## MATERIAL (hidden)
codigo | Texto breve de material (REVISADA) | Unidade de medida básica | CODIGO SAP | Peso bruto | Unidade de peso | Código ABC
90399 | ESTRIBO P/ BRACO TIPO L ACO GALV 140X70X50MM 400DAN | PC
90648 | AFASTADOR ISOLADOR PILAR ACO GALV 100X320MM 10MM 320DAN | PC | 10016721 | 1 | KG | C
90301 | ALCA PREF CORD ACO-ZN 6,40MM 5X2.18MM 460MM AMR | PÇ
90301 | ALCA PREF CORD ACO-ZN 6,40MM 5X2.18MM 460MM AMR | UN
90013 | ALCA PREF CORD ACO-ZN 9,50MM 6X2.54MM 965MM LRJ | PÇ | 10000856 | 0.245 | KG | C
90013 | ALCA PREF CORD ACO-ZN 9,50MM 6X2.54MM 965MM LRJ | UN | CODIGO PADRÃO | 4.02 | KG | C
113 | ALCA PREF DIS CA/CAA 2/0AWG 10,4-11,69MM | PC | 10000857 | 0.39 | KG | C
2814 | ALCA PREF DIS CA/CAA 6AWG 4,62-5,15MM | PC
90315 | ALCA PREF DISTR ACO-ALUM 9,27-10,40MM 660MM AMR | PC | 10000846 | 0.34 | KG | C
90315 | ALCA PREF DISTR ACO-ALUM 9,27-10,40MM 660MM AMR | UN | 10000805 | 0.895 | KG | C
90308 | ALCA PREF DISTR ACO-ZINC 13,10-14,65MM 865MM VRM | PC | 10000800 | 0.24 | KG | C
90308 | ALCA PREF DISTR ACO-ZINC 13,10-14,65MM 865MM VRM 4/0 | UN | 10000809 | 0.18 | KG | C
90309 | ALCA PREF DISTR ACO-ZINC 16,20-18,15MM 980MM VRD | UN | 10000817 | 0.6 | KG | C
90307 | ALCA PREF DISTR ACO-ZINC 9,15-10,25MM 670MM AMR | UN | 10000849 | 0.25 | KG
121 | ALCA PREF ESTAI 6,4MM HS/SM |  | 10000840 | 0.21 | KG
121 | ALCA PREF ESTAI 6,4MM HS/SM | PC | 10000808 | 0.11 | KG | C
90303 | ALCA PREF SERV ACO-ZINC 3,90-4,30MM 345MM MRM | UN
90305 | ALCA PREF SERV ACO-ZINC 6,00-6,70MM 330MM LRJ | UN | 10000807 | 0.7 | KG | C
90305 | ALCA PREF SERV ACO-ZINC 6,00-6,70MM 330MM LRJ | UN | 10000812 | 0.032 | KG
2815 | ALCA PREFORMADA DISTRIBUICAO 2AWG 610,0MM | PC | 10000816 | 0.31 | KG
2815 | ALCA PREFORMADA DISTRIBUICAO 2AWG 610,0MM | PC | 10000859 | 0.4 | KG | C
2878 | ALCA PREFORMADA SERVICO 8AWG 355,0MM | PC | 10000853 | 0.18 | KG | C
2878 | ALCA PREFORMADA SERVICO 8AWG 355,0MM | PC | 10000839 | 0.46 | KG | C
90537 | ANEL AMAR ELASTOMERICO P/ESPACADOR 45X90X140MM CNZ | UN | 10000867 | 0.02 | KG | C
90538 | ANEL AMAR ELASTOMERICO P/ISOLADOR 15,0KV 45X110X160MM VRM | UN | 10000868 | 0.01 | KG
90538 | ANEL AMAR ELASTOMERICO P/ISOLADOR 15,0KV 45X110X160MM VRM | UN
90538 | ANEL AMARR ELASTOMERICO P/ISOLADOR 15,0KV 45X110X160MM VRM | UN | 10002607 | 0.8 | KG | C
90300 | ARAME REDOND ACO-GALV DURA 2,77MM BWG12 | UN | 10002607 | 0.8 | KG | C
90300 | ARAME REDOND ACO-GALV DURA 2,77MM BWG12 | KG | 10002608 | 1.92 | KG | C
2966 | ARMACAO SECUNDARIA ACO CARB 2 ESTRIBOS 5,0X 325,0X 310,0MM | PÇ
2966 | ARMACAO SECUNDARIA ACO CARB 2 ESTRIBOS 5,0X 325,0X 310,0MM | PC | 10002609 | 3.06 | KG
90393 | ARMACAO SECUNDARIA ACO GALV 1 ESTRIBO 110X50X5,0MM 125X16MM | PC | 10002610 | 4.055 | KG | C
90393 | ARMACAO SECUNDARIA ACO GALV 1 ESTRIBO 110X50X5,0MM 125X16MM | UN | 10008218 | 0.02 | KG
92017 | ARMACAO SECUNDARIA ACO GALV 2 ESTRIBO 310X50X5,0MM 325X16MM | PC | 10000872 | 0.026 | KG | C
90893 | ARRUELA ESPACADORA FERRO FUND 50X18X30MM | PC | 10000875 | 0.55 | KG | C
3055 | ARRUELA ESPACADORA LISA CIRCULAR FOFO GALV DIN9021 M18 | PÇ | 10000878 | 0.5 | KG | C
90893 | ARRUELA ESPACADORA LISA CIRCULAR FOFO GALV DIN9021 M18 | PC | 10000955 | 9.2 | KG | C
90389 | ARRUELA QUADRADA ACO GALV 38X18X3MM | UN | 10000995 | 4.54 | KG | C
90389 | ARRUELA QUADRADA ACO GALV 38X18X3MM | UN
90540 | BRACO ANTI-BALANCO PEAD 15,0KV 305MM | PC | 10000999 |  |  | C
90540 | BRACO ANTI-BALANCO PEAD 15,0KV 305MM | UN | 10000989 |  |  | C
90540 | BRACO ANTIBALANCO PEAD 15,0KV 305MM CNZ/PRT 180/50DAN | UN | 10000899 |  |  | B
90542 | BRACO COMP TIPO C 15KV ACO-GALV 580X365X362MM | UN | 10000919
90544 | BRACO COMP TIPO L 15KV ACO-GALV 354X241MM | UN | 10000921 | 0.4 | KG
90513 | BRACO COMP TIPO L 36,2KV ACO-GALV 600X241MM | UN | 10000902 | 1 | KG | C
90536 | BRACO COMP.TIPO J 15/36,2 KV ACO-GALV 1650X550MM | PC | 10000370 | 0.1 | KG | A
90542 | BRACO REDE COMP TIPO C 15KV SAE1010/20 580MM | PC | 10000881 | 1 | KG | C
90544 | BRACO REDE COMP TIPO L 15KV SAE1010/20 354MM | PÇ | 10000918 | 0.92 | KG
90272 | CABO ALUM MULTIPLEX 0,6/1,0KV XLPE 1F 1X1X10MM2+10MM2 | M | 10000924 | 1.78 | KG | C
90290 | CABO ALUM MULTIPLEX 0,6/1,0KV XLPE 3F 3X1X120MM2+70MM2 | M | 10000892 | 1 | KG | C
90287 | CABO ALUM MULTIPLEX 0,6/1,0KV XLPE 3F 3X1X25MM2+25MM2 | M | 10000898 | 1.1 | KG
90288 | CABO ALUM MULTIPLEX 0,6/1,0KV XLPE 3F 3X1X35MM2+35MM2 | M
90289 | CABO ALUM MULTIPLEX 0,6/1,0KV XLPE 3F 3X1X70MM2+70MM2 | M
90274 | CABO ALUM MULTIPLEX 0,6/1KV XLPE 2F 10MM2+10MM2 | M | 10000917 |  |  | A
90290 | CABO ALUM MULTIPLEX 0,6/1KV XLPE 3F 120MM2+70MM2 | M | 10000896 | 0.94 | KG
90288 | CABO ALUM MULTIPLEX 0,6/1KV XLPE 3F 35MM2+35MM2 | M | 10000885 | 1 | KG | C
90289 | CABO ALUM MULTIPLEX 0,6/1KV XLPE 3F 70MM2+70MM2 | M | 10000901 | 1 | KG | C
90259 | CABO ALUM NU 1F CA/AAC 1/0AWG POPPY | KG | 10000882 | 1 | KG | C
90259 | CABO ALUM NU 1F CA/AAC 1/0AWG POPPY -NEUTRO- | KG | 10000883 | 1 | KG
90258 | CABO ALUM NU 1F CA/AAC 2AWG IRIS | KG | 10000889 | 1 | KG
90258 | CABO ALUM NU 1F CA/AAC 2AWG IRIS- FASES- | KG | 10011182 | 1 | KG | C
690327 | CABO ALUM NU 1F CA/AAC 336,4MCM TULIP | KG | 10000884 | 1 | KG | C
90261 | CABO ALUM NU 1F CA/AAC 336,4MCM TULIP | KG | 10008572 | 1 | KG | A
621837 | CABO ALUM NU CA 6AWG 1F SWAN | KG | 10008867 | 1 | KG
90263 | CABO ALUM NU CAA 1/0AWG 1F RAVEN | KG | 10008864 | 1 | KG | A
90262 | CABO ALUM NU CAA 2AWG 1F SPARROW | KG
90560 | CABO ALUM NU CAA 4AWG 1F SWAN | KG | 10000077 | 1 | KG | C
90263 | CABO ALUM NU CAA/ASCR 1F 1/0AWG RAVEN | KG | 10001012 | 1 | KG | C
90262 | CABO ALUM NU CAA/ASCR 1F 2AWG SPARROW |  | 10000962 | 0.4 | KG
90264 | CABO ALUM NU CAA/ASCR 1F 4/0AWG PENGUIN | KG | 10000962 | 0.4 | KG
90267 | CABO ALUM PROT SPL 120MM2 15,0KV 1F 15 FIOS | M
90268 | CABO ALUM PROT SPL 15,0KV 185MM2 1F 30 FIOS | M | 10017869 | 1 | KG
90266 | CABO ALUM PROT SPL 15,0KV 50MM2 1F | M | 10001014 | 0.721 | KG | A
90267 | CABO ALUM PROT SPL XLPE 1F 15,0KV 120MM2 BLOQ CNZ | M | 10001016 | 0.844 | KG | B
91206 | CABO ALUM PROT SPL XLPE 1F 15,0KV 150MM2 BLOQ CNZ | M | 10000373 | 0.163 | KG | A
90266 | CABO ALUM PROT SPL XLPE 1F 15,0KV 50MM2 BLOQ CNZ | M
90292 | CABO ALUM PROT SPL XLPE 1F 36,2KV 120MM2 BLOQ CNZ | M | 10000979 |  |  | A
90291 | CABO ALUM PROT SPL XLPE 1F 36,2KV 70MM2 BLOQ CNZ | M | 10000969 |  |  | C
90294 | CABO COBR PROT SPL XLPE 1F 15,0KV 16MM2 BLOQ CNZ | M
91217 | CABO COBRE ISOLAD 450/750V BWF/PVC 10MM2 CL2/4/5 | M
91462 | CABO COBRE ISOLAD 450/750V BWF/PVC 120MM2 CL2/4/5 PRT | M | 10000983 | 1.78 | KG
91462 | CABO COBRE ISOLAD 450/750V BWF/PVC 120MM2 CL2/4/5 PRT | M | 10000927 |  |  | C
91462 | CABO COBRE ISOLADOR 120MM | M | 10001023 | 0.525 | KG | C
623 | CABO COBRE ISOLADOR 120MM | M
623984 | CABO CONTROLE 1KV COBRE PVC 2X2,5MM2 CL2 | M | 10000286 | 1.28 | KG | C
3098 | CABO ISOL 750V COBRE PVC/BWF 10MM2 1F CL2 PT | M | 10000400 | 0.3 | KG | C
3098 | CABO ISOL 750V COBRE PVC/BWF 10MM2 1F CL2 PT | M | 10000363 | 0.1 | KG | C
90294 | CABO PROT SPL COBRE 16MM2 15,0KV 1F 6 FIOS | M | 10000372 | 0.15 | KG | C
4475 | CAPA ISOL CONECTOR CUNHA 15KV PE | PÇ | 10002632 | 11 | KG
90887 | CAPA PROT CONECTOR CUNHA 15KV 131X80MM SERIE VERM | PC | 10002633 |  |  | C
90888 | CAPA PROT CONECTOR CUNHA 15KV 166X100MM SERIE AZUL | PC | 10002634 | 17 | KG
90968 | CAPA PROT PEAD TRANSF BT 1,2 KV 247X85X70MM 2X24MM | PÇ | 10002635 |  |  | A
90968 | CAPA PROT PEAD TRANSF BT 1,2 KV 247X85X70MM 2X24MM | UN | 10002636 | 21 | KG | A
90586 | CAPA PROT PEAD TRANSF MT 15/36,2KV 135X110MM | UN | 10002637 | 0.001 | KG | C
90586 | CAPA PROT PEAD TRANSF MT 15/36,2KV 135X110MM | UN
90586 | CAPA PROT PEAD TRANSF MT 15/36,2KV 135X110MM | UN
90486 | CARTUCHO FERRAM CONECTOR CUNHA AMARELO 24,30MM | PC
90486 | CARTUCHO FERRAM CONECTOR CUNHA AMARELO 24,30MM | UN | 10002638 | 0.001 | KG | C
90487 | CARTUCHO FERRAM CONECTOR CUNHA AZUL 14,80MM | PC
90487 | CARTUCHO FERRAM CONECTOR CUNHA AZUL 14,80MM | UN | 10002639 | 0.006 | KG
2900 | CARTUCHO FERRAM CONECTOR CUNHA VERMELHO | UN | 10002641 | 0.1 | KG
90488 | CARTUCHO FERRAM CONECTOR CUNHA VERMELHO 14,80MM | PC
90488 | CARTUCHO FERRAM CONECTOR CUNHA VERMELHO 14,80MM | UN | 10002642 | 0.15 | KG
90287 | CAVO ALUM MULTIPLEX 0,6/1,0KV XLPE 3F3X1X25MM2+25MM2 |  | 10002644
90518 | CHAPA ESTAI ACO GALV 76X60X70MM 8MM 5000DAN | UN | 10002640 | 0.001 | KG | C
90547 | CHAVE FUS DIST PRC BASE C 15,0KV 315A 1F MAN SEC | PÇ | 10002643 | 0.19 | KG
90547 | CHAVE FUS DIST PRC BASE C 15,0KV 315A 1F MAN SEC | PC | 10002645 | 0.171 | KG
90548 | CHAVE FUS DIST PRC BASE C 36,2KV 315A 1F MAN SEC | PÇ | 10002647 | 0.15 | KG
90548 | CHAVE FUS DIST PRC BASE C 36,2KV 315A 1F MAN SEC | PC | 10002646 | 4 | KG
90550 | CHAVE FUS RELIG DIST PRC BASE C 36,2KV 315A 1F MAN SEC 3INT | PÇ | 10002648 | 0.52 | KG | C
90550 | CHAVE FUS RELIG DIST PRC BASE C 36,2KV 315A 1F MAN SEC 3INT | PC | 10002652 | 8 | KG
90554 | CHAVE SECC FACA PORC EXT 11,4-13,8-15KV 630A 1F MAN SECO CEN | PC | 10002653 | 11.46 | KG | A
90554 | CHAVE SECC FACA PORC EXT 11,4-13,8-15KV 630A 1F MAN SECO CEN | PC | 10002654 | 11.5 | KG
90553 | CHAVE SECC FACA PORC EXT 34,5-36,2KV 400A 1F MAN SECO CENT | PÇ | 10002655 | 28 | KG | C
90553 | CHAVE SECC FACA PORC EXT 34,5-36,2KV 400A 1F MAN SECO CENT | PC | 10002659 | 29.4 | KG
90556 | CHAVE SECC FACA PORC EXT 34,5-36,2KV 630A 1F MAN SECO CENT | PC | 10002660 | 25.5 | KG
90214 | CINTA POSTE CIRCULAR ACO GALV 140MM 6MM 5000DAN | PC | 10002661 | 39 | KG | C
90214 | CINTA POSTE CIRCULAR ACO GALV 140MM 6MM 5000DAN | UN | 10002649 | 8 | KG
90230 | CINTA POSTE CIRCULAR ACO GALV 150MM 6MM 5000DAN | PC
90230 | CINTA POSTE CIRCULAR ACO GALV 150MM 6MM 5000DAN | UN
90215 | CINTA POSTE CIRCULAR ACO GALV 160MM 6MM 5000DAN | UN | 10002662
90215 | CINTA POSTE CIRCULAR ACO GALV 160MM 6MM 5000DAN | UN | 10002663 | 11 | KG
90216 | CINTA POSTE CIRCULAR ACO GALV 170MM 6MM 5000DAN | UN | 10001231 | 2 | KG
90216 | CINTA POSTE CIRCULAR ACO GALV 170MM 6MM 5000DAN | UN | 10002650 | 7.405 | KG | B
90217 | CINTA POSTE CIRCULAR ACO GALV 180MM 6MM 5000DAN | PC | 10001074 | 19.5 | KG
90217 | CINTA POSTE CIRCULAR ACO GALV 180MM 6MM 5000DAN | UN | 10001071
90218 | CINTA POSTE CIRCULAR ACO GALV 190MM 6MM 5000DAN | PC | 10001072 | 19.51 | KG | C
90218 | CINTA POSTE CIRCULAR ACO GALV 190MM 6MM 5000DAN | UN | 10001131 | 620 | KG
90219 | CINTA POSTE CIRCULAR ACO GALV 200MM 6MM 5000DAN | PC | 10001130 | 10.6 | KG | C
90219 | CINTA POSTE CIRCULAR ACO GALV 200MM 6MM 5000DAN | UN | 10001126 | 10.4 | KG
90231 | CINTA POSTE CIRCULAR ACO GALV 210MM 6MM 5000DAN | PC | 10001125 | 10.6 | KG | C
90231 | CINTA POSTE CIRCULAR ACO GALV 210MM 6MM 5000DAN | UN | 10002651
90220 | CINTA POSTE CIRCULAR ACO GALV 220MM 6MM 5000DAN | PC | 10001137 | 10.8 | KG | C
90220 | CINTA POSTE CIRCULAR ACO GALV 220MM 6MM 5000DAN | UN | 10001077 | 18 | KG
90221 | CINTA POSTE CIRCULAR ACO GALV 230MM 6MM 5000DAN | UN | 10001076 | 19.36 | KG | B
90221 | CINTA POSTE CIRCULAR ACO GALV 230MM 6MM 5000DAN | UN | 10001079 | 1.39 | KG | C
90222 | CINTA POSTE CIRCULAR ACO GALV 240MM 6MM 5000DAN | PC | 10001078 | 1.44 | KG | C
90222 | CINTA POSTE CIRCULAR ACO GALV 240MM 6MM 5000DAN | UN | 10001080 | 1.48 | KG | C
90223 | CINTA POSTE CIRCULAR ACO GALV 250MM 6MM 5000DAN | PC | 10001124 | 1.57 | KG | C
90223 | CINTA POSTE CIRCULAR ACO GALV 250MM 6MM 5000DAN | UN | 10001121 | 1.67 | KG | C
90232 | CINTA POSTE CIRCULAR ACO GALV 260MM 6MM 5000DAN | PC | 10001123 | 1.69 | KG | C
90224 | CINTA POSTE CIRCULAR ACO GALV 270MM 6MM 5000DAN | PC | 10007050 | 0.045 | KG | C
90225 | CINTA POSTE CIRCULAR ACO GALV 280MM 6MM 5000DAN | PC
90225 | CINTA POSTE CIRCULAR ACO GALV 280MM 6MM 5000DAN | UN
90233 | CINTA POSTE CIRCULAR ACO GALV 290MM 6MM 5000DAN | PC | 10001138 | 1.71 | KG | C
90233 | CINTA POSTE CIRCULAR ACO GALV 290MM 6MM 5000DAN | UN | 10001075 | 1.78 | KG | C
90226 | CINTA POSTE CIRCULAR ACO GALV 300MM 6MM 5000DAN | PC | 10001159 | 2.85 | KG | C
90226 | CINTA POSTE CIRCULAR ACO GALV 300MM 6MM 5000DAN | UN | 10009216 | 1.91 | KG | C
90227 | CINTA POSTE CIRCULAR ACO GALV 310MM 6MM 5000DAN | PC | 10009217 | 1.91 | KG | C
90228 | CINTA POSTE CIRCULAR ACO GALV 320MM 6MM 5000DAN | UN | 10009218 | 1.95 | KG | C
90235 | CINTA POSTE CIRCULAR ACO GALV 340MM 6MM 5000DAN | UN
90236 | CINTA POSTE CIRCULAR ACO GALV 350MM 6MM 5000DAN | UN | 10009219 | 2.01 | KG | C
4145 | CJ CONECTOR ESTRIBO CAPA CABO 336,4MCM | PÇ | 10001160 | 2.1 | KG | C
159 | COM CUNHA DER CN2 AL 15,2-17,3X11-17MM | PC | 10001173 | 2.115 | KG | C
624307 | COMPOSTO TRATAM SOLO BENTONITA/ARG/GRAF/CARVAO MIN 12KG | UN | 10001162 | 2.2 | KG | C
174 | CON CUNHA DER CN12 AL 5,1-8,3X4,1-6,5MM | PÇ | 10009385 | 0.425 | KG
178 | CON CUNHA DER CN15 AL 9,2-14,5X9,2-14MM | PÇ
162 | CON CUNHA DER CN17 AL 16,9-18,3X7-11MM | PC | 10001166 | 2.28 | KG | C
159 | CON CUNHA DER CN2 AL 15,2-17,3X11-17MM | PÇ | 10001157 | 2.28 | KG | C
90471 | CONEC CUNHA RML COBR TP I 3,17-8,12/3,17-7,42MM CZ | UN | 10001156 | 2.48 | KG | C
90471 | CONEC CUNHA RML COBR TP I 3,17-8,12/3,17-7,42MM CZ | UN
90472 | CONEC CUNHA RML COBR TP II 3,17-8,12/3,17-5,21MM VD | PC
90472 | CONEC CUNHA RML COBR TP II 3,17-8,12/3,17-5,21MM VD | UN | 10001154 | 2.55 | KG | C
90473 | CONEC CUNHA RML COBR TP III 2,54-6,55/1,27-4,65MM VM | UN | 10001153 | 2.6 | KG | C
90474 | CONEC CUNHA RML COBR TP IV 2,54-6,55/1,27-4,65MM AZ | UN | 10001165 | 2.665 | KG | C
90476 | CONEC CUNHA RML COBR TP VI 8,01-10,61/6,64-9,36MM BR/AZ | UN | 10001150 | 2.7 | KG | C
90477 | CONEC CUNHA RML COBR TP VII 4,66-10,11/4,66-8,30MM BR/VM | UN | 10001163 | 2.75 | KG | C
90478 | CONEC CUNHA RML COBR TP VIII 8,01-10,11/8,0-10,11MM BR/VD | UN | 10001170 | 1.755 | KG | C
90477 | CONEC CUNHA RML COBRE TP VII-10/1,6-8,30MM | PÇ | 10001169 | 3.6 | KG | C
90804 | CONECT TERM COMPR CB/BAR ALUM 2F 3,09-4,10MM 145X25X14MM | UN | 10001177 | 0.066 | KG | C
90342 | CONECT TERM ESTRANG CB/BAR ALUM 2F 123X25MM 11.20-12.30MM | UN | 10001181 | 0.147 | KG
90490 | CONECTOR ATERR CUNHA COBRE CB/HST 16-25MM2 14,3MM | PC | 10007028 | 0.14 | KG
90490 | CONECTOR ATERR CUNHA COBRE CB/HST 16-25MM2 14,3MM | UN | 10002691 | 0.135 | KG | C
90797 | CONECTOR CUNHA AL CN-13 | PÇ | 10001062 | 0.04 | KG | C
90113 | CONECTOR CUNHA ALUM CN-01 16,30-18,50/15,00-18,50MM AZL | PÇ | 10002693 | 0.048 | KG | C
90796 | CONECTOR CUNHA ALUM CN-02 15,24-17,37/11,68,17,37MM AZL | UN | 10001180 | 0.135 | KG
90799 | CONECTOR CUNHA ALUM CN-03 15,24-17,37/8,23-15,24MM AZL | PC | 10002692 | 0.145 | KG
90799 | CONECTOR CUNHA ALUM CN-03 15,24-17,37/8,23-15,24MM AZL | UN | 10009376 | 0.45 | KG | C
90793 | CONECTOR CUNHA ALUM CN-04 15,24-17,37/6,55-14,27MM AZL | UN
90790 | CONECTOR CUNHA ALUM CN-06 9,25-14,53/6,55-14,53MM AZL | PC | 10009379 | 0.45 | KG | C
90790 | CONECTOR CUNHA ALUM CN-06 9,25-14,53/6,55-14,53MM AZL | UN | 10009380 | 0.02 | KG
90791 | CONECTOR CUNHA ALUM CN-10 8,23-14,53/4,11-11,79MM AZL | UN | 10009384 | 0.43 | KG
90791 | CONECTOR CUNHA ALUM CN-10 8,23-14,53/4,11-11,79MM AZL | UN | 10018265 | 0.04 | KG
90787 | CONECTOR CUNHA ALUM CN-12 5,18-8,38/4,11-6,55MM VRM | UN | 10001164 | 2.2 | KG | C
90797 | CONECTOR CUNHA ALUM CN-13 6,55-10,11/5,18-8,38MM VRM | UN | 10018266 | 0.135 | KG
90788 | CONECTOR CUNHA ALUM CN-14AZL | PC | 10018267 | 0.13 | KG
90798 | CONECTOR CUNHA ALUM CN-15 10,40-14,53/10,40-14,53MM AZL | UN
90795 | CONECTOR CUNHA ALUM CN-16 16,90-18,30/11,80-14,31MM AZL | PC | 10012796 | 0.235 | KG
90795 | CONECTOR CUNHA ALUM CN-16 16,90-18,30/11,80-14,31MM AZL | UN | 10009374 | 0.15 | KG
90800 | CONECTOR CUNHA ALUM CN-17 16,90-18,30/7,42-11,35MM AZL | PC | 10009375 | 0.445 | KG
90800 | CONECTOR CUNHA ALUM CN-17 16,90-18,30/7,42-11,35MM AZL | UN | 10009381 | 0.42 | KG | C
3057 | CONECTOR CUNHA ALUMINIO 1/0 - 2/0 AWG / 2 AWG AZ | PÇ | 10009388 | 0.92 | KG
2914 | CONECTOR CUNHA ALUMINIO 10,11MM/ 8,38MM VM | UN
2914 | CONECTOR CUNHA ALUMINIO 10,11MM/ 8,38MM VM | PC
2915 | CONECTOR CUNHA ALUMINIO 14,53MM/ 11,79MM AZ | UN
2916 | CONECTOR CUNHA ALUMINIO 14,53MM/ 14,53MM AZ | UN | 10009399 | 0.13 | KG | C
2917 | CONECTOR CUNHA ALUMINIO 15,24MM/ 14,27MM AZ | PC
3058 | CONECTOR CUNHA ALUMINIO 336,4MCM/ 1/0AWG AM ESTRIBO | PÇ | 10009390 | 0.42 | KG | C
3913 | CONECTOR CUNHA ALUMINIO 4/0AWG/ 2AWG AZ | PÇ | 10009404 | 0.13 | KG | C
2913 | CONECTOR CUNHA ALUMINIO 4/0AWG/ 4/0AWG AZ | UN
90347 | CONECTOR CUNHA CB-EST ALUM 11,20-13,30MM 2AWG AZ | UN | 10009394 | 0.44 | KG
90348 | CONECTOR CUNHA CB-EST ALUM 14,88-16,30MM 1/0AWG AM | PC | 10009409 | 0.135 | KG | C
90348 | CONECTOR CUNHA CB-EST ALUM 14,88-16,30MM 1/0AWG AM | UN
90345 | CONECTOR CUNHA CB-EST ALUM 5,88-8,01MM 2AWG VM | PC
90345 | CONECTOR CUNHA CB-EST ALUM 5,88-8,01MM 2AWG VM | UN
90346 | CONECTOR CUNHA CB-EST ALUM 9,06-11,34MM 2AWG AZ | UN | 10001249 | 0.135 | KG | C
2902 | CONECTOR CUNHA COBRE 25MM2/ 14,30MM AM | UN | 10001257 | 0.045 | KG
3032 | CONECTOR CUNHA COBRE 35,00MM2/ 14,30MM | PC | 10001258 | 0.044 | KG | C
2919 | CONECTOR CUNHA COBRE 8,12MM/ 5,21MM VD | PC | 10001259 | 0.14 | KG | C
90353 | CONECTOR DERIV PERFURAT C/C 1,0KV 16-120MM2/4-35MM2 | PÇ | 10002610 | 4.055 | KG | C
90355 | CONECTOR DERIV PERFURAT C/C 1,0KV 16-120MM2/4-35MM2 | UN | 10001261 | 0.18 | KG | C
90353 | CONECTOR DERIV PERFURAT C/C 1,0KV 16-120MM2/4-35MM2 | UN | 10001288 | 0.18 | KG | C
90355 | CONECTOR DERIV PERFURAT C/C 1,0KV 35-120MM2/10-35MM2 | UN | 10001260 | 0.1 | KG | C
90356 | CONECTOR DERIV PERFURAT C/C 1,0KV 35-120MM2/35-120MM2 | UN
90356 | CONECTOR DERIV PERFURAT C/C 1,0KV 70-120MM2/70-120MM2 | PC | 10001265 | 0.148 | KG | C
90357 | CONECTOR DERIV PERFURAT C/C 1,0KV 70-240MM2/70-240MM2 | PC | 10001262 | 0.16 | KG | C
90357 | CONECTOR DERIV PERFURAT C/C 1,0KV 70-240MM2/70-240MM2 | UN | 10001276 | 0.15 | KG | C
90461 | CONECTOR GRAMPO LINHA VIVA ALUM 35-120MM2/ 10-95MM2 400A | UN | 10001285 | 0.18 | KG | C
90460 | CONECTOR GRAMPO LINHA VIVA COBR 2-1/0AWG/8-2/0AWG 100A | UN | 10001297 | 0.02 | KG
90460 | CONECTOR GRAMPO LINHA VIVA COBRE 2-1/0AWG/ 8-2/0AWG 100A | UN | 10001299 | 2.2 | KG | C
90343 | CONECTOR TERMINAL ESTRANGULADOR CB/BARRAMENTO | PC
90255 | CORDOALHA ACO CARB CL A 7 FIOS MR 6,4MM 1430DAN | UN | 10002743 | 2.55 | KG | C
90255 | CORDOALHA ACO CARB CL A 7 FIOS MR 6,4MM 1430DAN | M | 10018253 | 0.615 | KG | C
90256 | CORDOALHA ACO CARB CL A 7 FIOS MR 9,5MM 3160DAN | UN
90256 | CORDOALHA ACO CARB CL A 7 FIOS MR 9,5MM 3160DAN | M | 10018254 | 0.168 | KG | C
2530 | CRUZETA DE MADEIRA | PC | 10018188 | 0.155 | KG | C
90401 | CRUZETA DISTR CONCR TIPO QUADR 90X90MM 2000MM 250DAN CL 2 | PÇ | 10018190 | 0.2 | KG | C
90401 | CRUZETA DISTR CONCR TIPO QUADR 90X90MM 2000MM 250DAN CL 2 | UN | 10018191 | 0.033333 | KG | C
90404 | CRUZETA DISTR PRFV RETANG 90X112,5MM 2400MM 400DAN | UN | 10001277 | 0.1 | KG | C
90573 | CRUZETA DISTR PRFV RETANG 90X112,5MM 3500MM 400DAN | UN | 10018252 | 0.035 | KG | C
90404 | CRUZETA DISTR PRFV TIPO RET 2400MM 90X112,5MM 400DAN CL2 | PC | 10001309 | 0.033 | KG | C
2530 | CRUZETA MAD 90X100X1.22MM FUR | PÇ | 10001282 | 0.14 | KG | C
2530 | CRUZETA MAD 90X100X1.22MM FUR | PÇ | 10001281 | 0.072 | KG
464 | CRUZETA POSTE FIBRA DE VIDRO OCA QUADRADA 2000MM | PC | 10002744 | 0.01 | KG | C
2988 | CRUZETA POSTE MADEIRA RETANGULAR 2400MM | UN | 10001322 | 0.05 | KG | C
35797 | ELETRODUTO RIGIDO PVC PRETO BSP 1/2 | PÇ | 10001323 | 0.05 | KG | C
35797 | ELETRODUTO RIGIDO PVC PRETO BSP 1/2 | PC | 10008574 | 0.015 | KG | C
3062 | ELO FUSIVEL DISTRIBUICAO H 0,75A 500MM | PÇ
90497 | ELO FUSIVEL DISTRIBUICAO TIPO H 0,5A 500MM | UN
90498 | ELO FUSIVEL DISTRIBUICAO TIPO H 1A 500MM | PC | 10009654 | 0.015 | KG | C
90498 | ELO FUSIVEL DISTRIBUICAO TIPO H 1A 500MM | UN | 10001325 | 0.01 | KG | C
90499 | ELO FUSIVEL DISTRIBUICAO TIPO H 2A 500MM | PC | 10001481 | 0.14 | KG | C
90499 | ELO FUSIVEL DISTRIBUICAO TIPO H 2A 500MM | UN | 10001323 | 0.05 | KG | C
90500 | ELO FUSIVEL DISTRIBUICAO TIPO H 3A 500MM | PÇ | 10008574 | 0.015 | KG | C
90500 | ELO FUSIVEL DISTRIBUICAO TIPO H 3A 500MM | UN
90501 | ELO FUSIVEL DISTRIBUICAO TIPO H 5A 500MM | PC
90501 | ELO FUSIVEL DISTRIBUICAO TIPO H 5A 500MM | UN | 10001357 | 0.23 | KG
90641 | ELO FUSIVEL DISTRIBUICAO TIPO K 10A 500MM VERMELHO | UN | 10001360 | 0.055 | KG | C
90643 | ELO FUSIVEL DISTRIBUICAO TIPO K 15A 500MM VERDE | UN | 10001433 | 0.01 | KG | C
90508 | ELO FUSIVEL DISTRIBUICAO TIPO K 25A 500MM | PÇ
90645 | ELO FUSIVEL DISTRIBUICAO TIPO K 25A 500MM BRANCO | UN | 10001453 | 0.2 | KG | C
90639 | ELO FUSIVEL DISTRIBUICAO TIPO K 6A 500MM AMARELA | PC | 10001448 | 0.225 | KG | C
91707 | EMENDA PRED CON MET CAA 2AWG 7,89-8,27MM |  | 10001484 | 0.09 | KG | C
195 | EMENDA PRED CON MET CAA 2AWG 7,89-8,27MM | PC | 10001491 | 0.04 | KG | C
91707 | EMENDA PRED CON MET CAA 2AWG 7,89-8,27MM
195 | EMENDA PREF COM MET CAA 2AWG 7,89-8,27MM | PÇ | 9083.19
194 | EMENDA PREF CON MET CAA 1/0AWG9,6-10,1MM | PC
90124 | EMENDA PREF COND LIGA ALUM TCAA 336,40MCM 910MM | PÇ | 14.5
91708 | EMENDA PREF TOTAL METAL ALMU LDMT/BT CAA 1/0AWG 1475 MM AMR | UN | 12.7 | 0.56 | KG
192 | EMENDA PREFORMADA CONDUTORA ACO CARB 4AWG 635MM | PC | 10001510 | 0.7 | KG | C
2928 | EMENDA PREFORMADA TOTAL ACO CARB 1/0AWG 1475MM | PC
90406 | ESPACADOR LOSANG PEAD 15,0KV 340X460MM ANEL 3 COND | PC
90567 | ESPACADOR LOSANG PEAD 15,0KV 340X460MM TRAV 3 COND | UN
90567 | ESPACADOR LOSANGULAR PEAD 15KV 340X460MM TRAV CNZ/PRT | PC | 10001607 | 0.79 | KG | C
90399 | ESTRIBO P/ BRACO TIPO L ACO GALV 140X70X50MM 400DAN | UN | 8.6 | PEÇ | PEÇ | PEÇ
37953 | FECHO DENTADO FITA METALICA POSTE 19,0X24,0 X 1,2MM | RL
90391 | FIO ALUMINIO 6 AWG 1F MOLE | UN | 10001608 | 0.28 | KG
90391 | FIO AMARRACAO ALUMINIO MOLE 1F 6AWG 4.11MM 80DAN | KG | 10001603 | 0.7 | KG | C
2934 | FIO ATERRAMENTO ACO ALUM NU 8AWG 1F | PC
90661 | FITA AMARRAÇÃO AÇO INOX ANSI304 FE-3 19X0,8MM 1520 | UN | 10001602 | 1.3 | KG
90392 | FITA AMARRACAO CABOS LISA ALUMINIO 10,0MM 1,00MM | PC | 10001599 | 0.1 | KG | A
375 | FITA ISOL AUTOFUSAO EPR PT 750V 19X10M | PC
90392 | FITA LISA P/ AMARRACAO CABO ALUM 1F 10,0X1,0MM | KG | 10001611 | 0.03 | KG
90515 | FIXADOR PERFIL U ACO GALV 37X76X176MM 150DAN | UN | 10001509 | 0.18 | KG | C
90515 | FIXADOR PERFIL U ACO GALV 37X76X176MM 150DAN | UN | 10001534 | 0.045 | KG
90448 | GANCHO OLHAL ACO GALV 130X88X13MM 50KN S/TRAVA | UN | 10001532 | 0.05 | KG | C
90448 | GANCHO OLHAL ACO GALV 130X88X13MM 50KN S/TRAVA | UN | 10000413
90451 | GRAMPO ANCOR DIELETR 15,0KV 21,8-24,3MM 185MM2 400DAN | UN | 10001530 | 1.5 | KG
90449 | GRAMPO ANCOR DIELETR SINGLE 15KV 14,0-10,5MM 50MM2 400DAN | PÇ
90449 | GRAMPO ANCOR DIELETR SINGLE 15KV 14,0-10,5MM 50MM2 400DAN | PÇ | 10001529 | 0.18 | KG
90450 | GRAMPO ANCOR DIELETR SINGLE 15KV 18,8-21,3MM 120MM2 400DAN | UN | 10001528 | 0.305 | KG | C
90451 | GRAMPO ANCOR DIELETR SINGLE 15KV 21,8-24,3MM 185MM2 400DAN | UN | 10001535 | 0.27 | KG
90455 | GRAMPO ANCOR DIELETR SINGLE 36,2KV 25,3-28,6MM 70MM2 400DAN | UN | 10000412 | 0.18 | KG | A
90456 | GRAMPO ANCOR DIELETR SINGLE 36,2KV 28,6-31,9MM 120MM2 400DAN | UN | 10009974 | 0.32 | KG
90457 | GRAMPO ANCOR DIELETR SINGLE 36,2KV 31,6-34,9MM 185MM2 400DAN | UN | 10001629 | 10.52 | KG
2940 | GRAMPO LINHA VIVA COBRE 6AWG-250MCM/ 6-2/0AWG | PC | 10002601 | 10.69 | KG | C
2941 | HASTE ANCORA CERCA SAE1045 GALV 5100KGF 16,0MM 2,40M | PC | 10003250 | 33 | KG | C
2941 | HASTE ANCORA CERCA SAE1045 GALV 5100KGF 16,0MM 2,40M | PC | 10003242 | 17 | KG
90638 | HASTE ATERRAMENTO CIRC 2400X14,3MM C/ ROSCA | PC | 10001644 | 6.2 | KG | B
90638 | HASTE ATERRAMENTO CIRC 2400X14,3MM C/ ROSCA | UN | 10003249 | 18 | KG | A
90462 | HASTE ATERRAMENTO CIRC 2400X14,3MM S/ ROSCA | UN
90462 | HASTE ATERRAMENTO CIRC 2400X14,3MM S/ ROSCA | UN
3097 | HASTE ATERRAMENTO CIRC C/ROSCA 5/8 2400,0MM | PÇ | 10001775 | 48 | KG | C
90463 | HASTE ATERRAMENTO PERF L 2400X25X25X5MM CHANF | UN | 10006812 | 15 | KG
90277 | ISOLADOR BASTAO POLIM ANCOR 15.0KV 370MM 380MM 50KN GO | UN
90279 | ISOLADOR BASTAO POLIM ANCOR 36.2KV 550MM 745MM 50KN GO | UN | 10001777 | 15 | KG | A
7599 | ISOLADOR DISCO POR 36KV | PC | 10010432 | 43 | KG | C
90253 | ISOLADOR PILAR PORC 8KN 220MM 300MM 15,0KV PL8CC | UN | 10010429 | 60 | KG
90580 | ISOLADOR PILAR PORC 8KN 400MM 720MM 36,2KV PL8CC | UN
90253 | ISOLADOR PILAR PORCEL 15,0KV 220MM 300MM 8.0KN M20 CTC | UN | 10010430 | 25 | KG | C
90580 | ISOLADOR PILAR PORCEL 36,2KV 400MM 720MM 8.0KN M20 CTC | UN | 10010437 | 0.279 | KG
2943 | ISOLADOR PILAR PORCELANA CINZA CL VERT/HORIZ 300,0MM 800DAN | PC | 10010442 | 50 | KG
90275 | ISOLADOR PINO POLIMERICO CINZA 15,0KV 280MM 25MM ANEL | UN | 10010436 | 70 | KG | C
90275 | ISOLADOR PINO POLIMERICO CINZA 15,0KV 280MM 25MM ANEL | UN | 10003262 | 0.045 | KG | C
90276 | ISOLADOR PINO POLIMERICO CINZA 36,2KV 530MM 35MM ANEL | UN | 10010440 | 0.01 | KG | C
208 | ISOLADOR PINO POR 15KV ANTIGO | PC | 10010244 | 0.03 | KG | C
208 | ISOLADOR PINO POR 15KV P57MM | PC | 10010444 | 0.029 | KG | C
3999 | ISOLADOR PINO POR 34,5KV P102MM | PÇ | 10010439 | 0.3 | KG | C
7605 | ISOLADOR PORCELANA CINZA CL VERT/HORIZ 300,0MM 800DAN | PC | 10010442 | 0.028 | KG | C
90295 | ISOLADOR ROLDANA PORC MARROM 79X76MM 1350DAN | UN | 10010447 | 0.026 | KG
90295 | ISOLADOR ROLDANA PORCELANA 79X76MM 1350DAN MRM | UN | 10010273 | 0.026 | KG | C
90295 | ISOLADOR ROLDANA PORCELANA 79X76MM 1350DAN MRM | UN | 10003260 | 0.026 | KG | C
2945 | ISOLADOR SUSP BASTAO POLIM 15 KV Z GARF-OLH 350MM 700 DAN
90277 | ISOLADOR SUSP BASTAO POLIM 15.0KV 370MM 380MM 50KN GO | UN | 10003261 | 0.037 | KG | C
90279 | ISOLADOR SUSP BASTAO POLIM 36.2KV 550MM 745MM 50KN GO | UN | 10003263 | 0.02 | KG
2947 | ISOLADOR SUSPENSAO ESFERICO PORC MR 178MM | PÇ | 10003267 | 0.044 | KG | C
90328 | LACO PREF DISTR ACO-AL LAT SIMP 7,30-8,20MM 525MM VRM COX 2AWG | UN | 10010438 | 0.01 | KG | C
90320 | LACO PREF DISTR ACO-AL TOPO 13,10-14,65MM 800MM VRM COX | PC | 10010448 | 0.01 | KG | C
90320 | LACO PREF DISTR ACO-AL TOPO 13,10-14,65MM 800MM VRM COX 4/0AWG | UN | 10010443 | 0.026 | KG | C
90321 | LACO PREF DISTR ACO-AL TOPO 16,20-18,15MM 840MM VRD COX | PÇ | 10010445 | 0.02 | KG | C
90321 | LACO PREF DISTR ACO-AL TOPO 16,20-18,15MM 840MM VRD COX 336AWG | UN | 10010449 | 0.01 | KG
90318 | LACO PREF DISTR ACO-AL TOPO 7,30-8,20MM 700MM VRM COX | PC | 10010446 | 0.02 | KG | C
90318 | LACO PREF DISTR ACO-AL TOPO 7,30-8,20MM 700MM VRM COX 2AWG | UN | 10010441 | 0.01 | KG | C
90319 | LACO PREF DISTR ACO-AL TOPO 9,15-10,25MM 750MM AMR COX 1/0AWG | UN | 10003264 | 0.02 | KG | C
4285 | LACO PREF LAT AC CAA 4AWG P60MM | PC | 10003268 | 0.09 | KG | C
2952 | LACO PREFORMADO LATERAL 2AWG 500,0MM | PC | 10003269 | 0.405 | KG
90581 | LUVA EMENDA HASTE ATERRAMENTO BRONZE ROSCA UNC 5/8 | PC | 10003265 | 0.34 | KG | C
3080 | LUVA EMENDA HASTE ATERRAMENTO COBRE ROSCA UNC 5/8 | PÇ | 10003270 | 0.24 | KG | C
90581 | LUVA EMENDA HASTE ATERRAMENTO COBRE ROSCA UNC 5/8 | PÇ
90440 | MANILHA SAPATILHA ACO GALV 110X60X34MM 5000DAN | PC | 10003266 | 0.11 | KG | C
90440 | MANILHA SAPATILHA ACO GALV 110X60X34MM 5000DAN | UN
90441 | MAO FRANCESA PERFIL ACO 5X38X1534MM 3000DAN | PC | 10001807 | 0.66 | KG | C
90442 | MAO FRANCESA PERFIL ACO 5X48X1971MM 3000DAN | PC | 10003271 | 0.36 | KG | C
90441 | MAO FRANCESA PERFILADA ACO GALV 1534X38MM 5MM 3000DAN | UN | 10001808 | 0.1 | KG | C
90442 | MAO FRANCESA PERFILADA ACO GALV 1971X48MM 5MM 3000DAN | UN | 10001809 | 0.27 | KG | C
90445 | MAO FRANCESA PLANA ACO 6X32X1053MM 3000DAN | PC | 10001811 | 0.2 | KG | C
90443 | MAO FRANCESA PLANA ACO 6X32X619MM 3000DAN | PC
90444 | MAO FRANCESA PLANA ACO 6X32X726MM 3000DAN | PC | 10003273 | 2.2 | KG
90445 | MAO FRANCESA PLANA ACO GALV 1053X32MM 5MM 3000DAN | UN
90443 | MAO FRANCESA PLANA ACO GALV 619X32MM 5MM 3000DAN | UN | 10010599 | 0.68 | KG
90444 | MAO FRANCESA PLANA ACO GALV 726X32MM 5MM 3000DAN | PC
3403 | MAO FRANCESA PLANA SAE 1020 32X 5X 710MM | PÇ | 10010614 | 0.2 | KG
3011 | MAO FRANCESA SIMPLES SAE 1020 32X5X619MM | PC | 10002887 | 0.2 | KG | C
90446 | OLHAL PARA PARAFUSO SAE1020 M16 13,0MM 5000DAN | PÇ | 10002892 | 0.5 | KG | C
90446 | OLHAL PARA PARAFUSO SAE1020 M16 13,0MM 5000DAN | UN | 10002912 | 0.23 | KG | C
2955 | OLHAL PARAFUSO ACO FORJ M16 16,0MM 5000DAN | UN
4097 | PARA RAIO DISTRIB PORCELANA 12KV S/ CENTELHADOR | PÇ
3853 | PARA RAIO DISTRIB PORCELANA 30 | PÇ | 10002893 | 0.13 | KG | C
3082 | PARAFUSO ABAU FENDA SAE1010 RP MG M16X 100MM | PÇ | 10002894 | 2.9 | KG | C
3081 | PARAFUSO ABAU FENDA SAE1010 RP MG M16X 50MM | PÇ | 10002903 | 0.3 | KG | C
3081 | PARAFUSO ABAU FENDA SAE1010 RP MG M16X 50MM | PC | 10002914 | 0.41 | KG | C
90374 | PARAFUSO CAB ABAU ACO CARB M16 150MM | PC | 10002895 | 4 | KG
90374 | PARAFUSO CAB ABAU ACO CARB M16 150MM | UN | 10002904 | 0.5 | KG | C
90372 | PARAFUSO CAB ABAU ACO CARB M16 45MM | UN | 10002915 | 2.2 | KG | C
90373 | PARAFUSO CAB ABAU ACO CARB M16 70MM | PC | 10002905
90373 | PARAFUSO CAB ABAU ACO CARB M16 70MM | UN | 10002930 | 1 | KG | C
90359 | PARAFUSO CAB QUAD ACO CARB M16 100MM | PC | 10003024 | 1 | KG
90359 | PARAFUSO CAB QUAD ACO CARB M16 100MM | UN | 10003077 | 1 | KG | C
90360 | PARAFUSO CAB QUAD ACO CARB M16 125MM | PC | 10002902 | 0.6 | KG | C
90360 | PARAFUSO CAB QUAD ACO CARB M16 125MM | UN | 10002889 | 1.12 | KG | C
90361 | PARAFUSO CAB QUAD ACO CARB M16 150MM | PC | 10002976 | 1 | KG | B
90361 | PARAFUSO CAB QUAD ACO CARB M16 150MM | UN | 10002977 | 1 | KG
90362 | PARAFUSO CAB QUAD ACO CARB M16 200MM | PC | 10003027 | 1 | KG | C
90362 | PARAFUSO CAB QUAD ACO CARB M16 200MM | UN | 10003083 | 1 | KG | C
90363 | PARAFUSO CAB QUAD ACO CARB M16 250MM | PC | 10002982 | 0.02 | KG | C
90363 | PARAFUSO CAB QUAD ACO CARB M16 250MM | UN | 10002983 | 0.018 | KG | C
90364 | PARAFUSO CAB QUAD ACO CARB M16 300MM | PC | 10003022 | 0.5 | KG
90364 | PARAFUSO CAB QUAD ACO CARB M16 300MM | UN | 10002987 | 1 | KG
90365 | PARAFUSO CAB QUAD ACO CARB M16 350MM | PC | 10003028 | 1 | KG | C
90365 | PARAFUSO CAB QUAD ACO CARB M16 350MM | UN | 10002989 | 1 | KG | A
90366 | PARAFUSO CAB QUAD ACO CARB M16 400MM | PC | 10002913 | 0.25 | KG | C
90366 | PARAFUSO CAB QUAD ACO CARB M16 400MM | UN
90367 | PARAFUSO CAB QUAD ACO CARB M16 450MM | PC | 10002991 | 1 | KG | C
3013 | PARAFUSO PRIS SAE1010 RP MG M16X 450MM | UN | 10001440 | 1 | KG | C
3013 | PARAFUSO PRIS SAE1010 RP MG M16X 450MM | PC | 10009197 | 1 | KG
3014 | PARAFUSO PRIS SAE1020 RP MG M16X 400MM | UN | 10006830 | 2.9 | KG | C
3014 | PARAFUSO PRIS SAE1020 RP MG M16X 400MM | PC
3015 | PARAFUSO PRIS SAE1020 RP MG M16X 500MM | UN
3015 | PARAFUSO PRIS SAE1020 RP MG M16X 500MM | PC
3016 | PARAFUSO PRIS SAE1020 RP MG M16X 550MM | PC | 10001822 | 1 | KG | C
3017 | PARAFUSO PRIS SAE1020 RP MG M16X 600MM | UN | 10005792 | 0.1 | KG | C
90379 | PARAFUSO ROSC TOTAL ACO CARB M16 400MM | UN | 10005794 | 0.01 | KG | C
90380 | PARAFUSO ROSC TOTAL ACO CARB M16 450MM | PC | 10010782 | 0.2 | KG | C
90380 | PARAFUSO ROSC TOTAL ACO CARB M16 450MM | UN | 10003285 | 3.21 | KG
90382 | PARAFUSO ROSC TOTAL ACO CARB M16 500MM | PC | 10007361 | 4.4 | KG | C
90382 | PARAFUSO ROSC TOTAL ACO CARB M16 500MM | UN
90381 | PARAFUSO ROSC TOTAL ACO CARB M16 600MM | PC
250 | PARAFUSO ROSCA DUPLA AC 16X650MM | PC | 10010783 | 3.265 | KG | C
4318 | PARAFUSO SEXT NORMAL A394 RP UNC 1/2X 2.3/8 | PÇ | 10001302 | 4.86 | KG | C
4097 | PARA-RAIO DISTRIB PORCELANA 12KV S/ CENTELHADOR | PC | 10001303 | 4.12 | KG | C
3853 | PARA-RAIO DISTRIB PORCELANA 30KV S/ CENTELHADOR | PC | 10005796 | 0.45 | KG | B
3346 | PARA-RAIO PORCELANA 15 KV | PÇ
3346 | PARA-RAIO PORCELANA 15 KV | PÇ
90618 | PARA-RAIOS DISTR BT POLIM 127V 10KA OX MT S/CENT RSC | UN
90207 | PARA-RAIOS DISTR BT POLIM 127V 10KA OX MT S/CENT RSI | PC | 10007363 | 3.5 | KG | A
90207 | PARA-RAIOS DISTR BT POLIM 127V 10KA OX MT S/CENT RSI | UN
90210 | PARA-RAIOS DISTR MT POLIM 12KV 10KA OX ZN S/CENT S/FERR | UN
90210 | PARA-RAIOS DISTR MT POLIM 13,8KV 10KA OX ZN S/CENT S/FERR | PC
90618 | PARA-RAIOS DISTR MT POLIM 13,8KV 10KA OX ZN S/CENT S/FERR | PC | 10007364 | 3.42 | KG | A
90212 | PARA-RAIOS DISTR MT POLIM 30KV 10KA OX ZN S/CENT S/FERR | UN | 10010820 |  |  | A
90212 | PARA-RAIOS DISTR MT POLIM 34,5KV 10KA OX ZN S/CENT S/FERR | UN
3446 | PARA-RAIOS DISTR MT PORC 13,8KV 10KA OX ZN S/CENT S/FERR | PÇ | 10007452 | 3.7 | KG | A
90447 | PERFIL U ACO GALV 900MM 76X37X6MM 400DAN | PC | 10007372 | 3.4 | KG | C
90447 | PERFIL U ACO GALV 900MM 76X37X6MM 400DAN | UN | 10010822 | 7.77 | KG | A
90251 | PINO ISOLADOR AUTOTRAVANTE ACO M20/M16 168,5MM | UN | 10007399 | 6.05 | KG | C
90621 | PINO ISOLADOR AUTOTRAVANTE ACO M20/M16 228,5MM | UN | 10007376 | 3.5 | KG | A
90621 | PINO ISOLADOR AUTOTRAVANTE ACO M20/M16 228,5MM - P/ POSTE | UN | 10007515 | 0.15 | KG | C
90252 | PINO ISOLADOR AUTOTRAVANTE ACO M20/M16 85,0MM | UN
90252 | PINO ISOLADOR AUTOTRAVANTE ACO M20/M16 85,0MM - P/SUPORTE ISOLADOR PILAR TOPO | UN
90249 | PINO ISOLADOR CRUZETA ACO M16 294X140X150MM 15KV | UN | 10007411 | 0.56 | KG | C
90249 | PINO ISOLADOR CRUZETA ACO M16 294X140X150MM 15KV - P/CRUZETA | UN | 10007369 | 2.26 | KG | C
2958 | PINO ISOLADOR SAE 1010/20 16,0MM 150X 38X 192MM | UN | 10007370 | 5.3 | KG | B
2958 | PINO ISOLADOR SAE 1010/20 16,0MM 150X 38X 192MM - PINO CURTO | PC | 10003286 | 3.8 | KG
213 | PINO NORMAL AC 344MM 35X45MM | PC
3018 | PLACA CONCRETO ESTAI SUBSOLO 10X20X100CM | UN | 10003289 | 7.7 | KG | A
3018 | PLACA CONCRETO ESTAI SUBSOLO 10X20X100CM | PC
90585 | PLACA CONCRETO ESTAI/ESC PLANA 200X1000MM 100MM 1600 DAN CL2 | UN | 10010823 | 0.58 | KG | C
90388 | PORCA QUADR PESADA ACO CARB GALV DIN557 MG M16 | UN | 10003288 | 3.54 | KG | B
227 | POSTE CIRCULAR CONCR C-17 10M 300DAN | PC | 10000232 | 1.25 | KG | C
2789 | POSTE CIRCULAR CONCR C-17 10M 400DAN 380MM 180MM | PC | 10007367 | 4 | KG
228 | POSTE CIRCULAR CONCR C-17 12M 300DAN | PC | 10000233 | 2.03 | KG | C
2989 | POSTE CIRCULAR CONCRETO 10M 150 DAN 340MM 140MM | PC
2990 | POSTE CIRCULAR CONCRETO 11M 200 DAN 370MM 150MM | PC
2991 | POSTE CIRCULAR CONCRETO 11M 300 DAN 390MM 170MM | PC | 10007426 | 0.18 | KG
4028 | POSTE CIRCULAR CONCRETO 11M 800 DAN 420MM 220MM | PÇ
3994 | POSTE CIRCULAR CONCRETO 12M 200 DAN 390MM 150MM | PÇ | 10000076 | 0.1 | KG | C
90183 | POSTE CONCR CIRC 10M 600DAN 390MM 190MM CL II | PÇ
90183 | POSTE CONCR CIRC 10M 600DAN 390MM 190MM CL II | PC
90184 | POSTE CONCR CIRC 11M 1000DAN 450MM 230MM CL II | PÇ
90184 | POSTE CONCR CIRC 11M 1000DAN 450MM 230MM CL II | PC
90185 | POSTE CONCR CIRC 11M 1500DAN 510MM 290MM CL II | PC | 10007443 | 0.18 | KG | C
90186 | POSTE CONCR CIRC 11M 600DAN 410MM 190MM CL II | PÇ | 10007406 | 0.02 | KG
90186 | POSTE CONCR CIRC 11M 600DAN 410MM 190MM CL II | PC
90187 | POSTE CONCR CIRC 12M 1000DAN 470MM 230MM CL II | PC | 10007433 | 0.23 | KG
90188 | POSTE CONCR CIRC 12M 1500DAN 530MM 290MM CL II | PC | 10007502 | 0.18 | KG | C
90189 | POSTE CONCR CIRC 12M 600DAN 430MM 190MM CL II | PÇ | 10007482 | 0.1 | KG | C
90189 | POSTE CONCR CIRC 12M 600DAN 430MM 190MM CL II | PC | 10007529 | 0.18 | KG | C
90190 | POSTE CONCR CIRC 13M 1000DAN 490MM 230MM CL II | PC
90191 | POSTE CONCR CIRC 13M 1500DAN 550MM 290MM CL II | PC | 10007476 | 0.18 | KG | C
90192 | POSTE CONCR CIRC 13M 600DAN 450MM 190MM CL II | PC | 10007493 | 0.18 | KG | C
90193 | POSTE CONCR DUPL T 10M 150DAN 200X280MM 100X120MM CL II | PÇ | 10007488 | 0.01 | KG
90193 | POSTE CONCR DUPL T 10M 150DAN 200X280MM 100X120MM CL II | PC | 10007499 | 0.156 | KG | C
90194 | POSTE CONCR DUPL T 10M 300DAN 310X420MM 110X140MM CL II | PÇ | 10001010 | 0.1 | KG | C
90194 | POSTE CONCR DUPL T 10M 300DAN 310X420MM 110X140MM CL II | PC | 10007510 | 0.06 | KG | C
90195 | POSTE CONCR DUPL T 10M 600DAN 310X420MM 110X140MM CL II | PC | 10007539 | 0.045 | KG | C
90196 | POSTE CONCR DUPL T 11M 1000DAN 360X490MM 140X182MM CL II | PÇ
90196 | POSTE CONCR DUPL T 11M 1000DAN 360X490MM 140X182MM CL II | PC
90197 | POSTE CONCR DUPL T 11M 1500DAN 390X532MM 170X224MM CL II | PC | 10007492 | 0.1 | KG | C
90198 | POSTE CONCR DUPL T 11M 300DAN 330X448MM 110X140MM CL II | PÇ | 10007417 | 0.18 | KG | C
90198 | POSTE CONCR DUPL T 11M 300DAN 330X448MM 110X140MM CL II | PC
90199 | POSTE CONCR DUPL T 11M 600DAN 330X448MM 110X140MM CL II | PÇ | 10007544 | 0.18 | KG | C
90199 | POSTE CONCR DUPL T 11M 600DAN 330X448MM 110X140MM CL II | PC
90200 | POSTE CONCR DUPL T 12M 1000DAN 380X518MM 140X182MM CL II | PC | 10002622 | 0.18 | KG
90201 | POSTE CONCR DUPL T 12M 1500DAN 410X560MM 170X224MM CL II | PC | 10001144 | 0.12 | KG
90202 | POSTE CONCR DUPL T 12M 300DAN 350X476MM 110X140MM CL II | PC | 10001178 | 0.17 | KG
90203 | POSTE CONCR DUPL T 12M 600DAN 350X476MM 110X140MM CL II | PÇ | 10007017 | 0.18 | KG | C
90203 | POSTE CONCR DUPL T 12M 600DAN 350X476MM 110X140MM CL II | PC
90204 | POSTE CONCR DUPL T 13M 1000DAN 410X560MM 140X182MM CL II | PC
90205 | POSTE CONCR DUPL T 13M 1500DAN 430X588MM 170X224MM CL II | PC
90206 | POSTE CONCR DUPL T 13M 600DAN 370X504MM 110X140MM CL II | PC | 10001232 | 0.18 | KG | C
22782 | POSTE CONCRETO DT 7/150 DAN | UN | 10001290 | 0.18 | KG | C
91022 | POSTE DIST PRFV BS CIRC TP QUAD 2P 11MM 300 DAN 373 MM 168 MM | PÇ | 10001365 | 0.18 | KG
91406 | POSTE DISTR CONCR CIRC 10M 300DAN 370 X 370MM 170MM CL2 | UN | 10007090 | 0.18 | KG | C
90202 | POSTE DISTR CONCR DT 12M 300N 350X476MM 110X140MM CL2 | PÇ | 10007093 | 0.18 | KG
90202 | POSTE DISTR CONCR DT 12M 300N 350X476MM 110X140MM CL2 | PÇ | 10002510 | 0.1 | KG | C
3733 | POSTE DT CONCR TIPO B 11M 400DAN | PÇ | 10001600 | 0.09 | KG | C
3009 | POSTE DUP T CONCRETO 11M 200DAN 210X296MM 100X120MM | PÇ | 10001515 | 0.08 | KG | C
3009 | POSTE DUP T CONCRETO 11M 200DAN 210X296MM 100X120MM | PC | 10003279 | 0.2 | KG | C
5485 | POSTE MADEIRA EUC PRESS 8,5MM PESADO | PC | 10006836 | 0.1 | KG | C
638406 | RELIGADOR 15KV 630A 12,5KA REDE | UN | 10019308 | 0.01 | KG | C
90409 | SAPATILHA DIST.AÇO GALV.9.5MM 3/8 POL 3160 DAN | UN
90409 | SAPATILHA PESADA ACO | UN | 10019314 | 0.17 | KG | C
2964 | SAPATILHA PESADA ACO CARB 9,5MM | UN
2964 | SAPATILHA PESADA ACO CARB 9,5MM | PC | 10010812 | 0.12 | KG | C
3029 | SECCIONADOR PREFORMADO ACO CARB 2,60-5,00MM 800MM 900KG | PC | 3238 | 0.17 | KG
90410 | SELA CRUZETA ACO CARB 1 FURO 18,0MM CRUZ TP L/T ALT 116,0MM | PÇ | 374 | 0.18 | KG | C
90410 | SELA CRUZETA ACO CARB 1 FURO 18,0MM CRUZ TP L/T ALT 116,0MM | UN | 10003290 | 0.13 | KG | C
90412 | SEPARADOR VERTICAL PEAD 15KV 750MM TRAV CNZ/PRT | UN | 10007517 |  |  | C
90413 | SEPARADOR VERTICAL PEAD 36,2KV 950MM TRAV CNZ/PRT | UN | 10018523 | 0.14 | KG | C
629220 | SUPORTE DESENHO CH SECCIONADORA | UN | 2988 | 0.18 | KG
3021 | SUPORTE FORMATO L ENERGISA EPD-57035-053 | PÇ | 376 | 0.03 | KG | C
90522 | SUPORTE FORMATO L ENERGISA EPD-57035-053 |  | 3098 | 0.18 | KG | C
3021 | SUPORTE FORMATO L ENERGISA EPD-57035-053 | PC | 3077 | 0.045 | KG | C
90656 | SUPORTE HORIZONTAL 15 KV 300X200X300MM 200 DAN | UN | 375 | 0.035 | KG | C
90524 | SUPORTE ISOLADOR PILAR ACO-GALV 15KV 305X 90X 35MM 210 DAN | PC | 3035 | 0.18 | KG | C
4096 | SUPORTE L ENERGISA DES EPD- 57035-054 | PC | 690001 | 0.03 | KG | C
90254 | SUPORTE L ISOLADOR PILAR 15 KV (SUPORTE DE TOPO) | PC | 602826 | 0.18 | KG | C
252 | SUPORTE L ISOLADOR PILAR 265X107X5MM | PC | 3173 | 0.08 | KG | C
90525 | SUPORTE L ISOLADOR PILAR AÇO-GALV 36,2 KV | PC | 603821 | 0.03 | KG | C
90519 | SUPORTE P/CHAVE FACA INCLINADO 45 15KV 220X169X220MM | UN | 625220 | 0.1 | KG | C
90519 | SUPORTE P/CHAVE FACA INCLINADO 45 15KV 220X169X220MM | UN | 3033 | 0.01 | KG | C
90520 | SUPORTE P/CHAVE FACA INCLINADO 45 25/35KV 320X245X320MM | UN | 3097 | 1.1 | KG | C
90520 | SUPORTE P/CHAVE FACA INCLINADO 45 25/35KV 320X245X320MM | UN
3095 | SUPORTE T ENERGISA DES EPD-57035-058 540MM | PÇ | 3887 | 1 | KG | C
3095 | SUPORTE T ENERGISA DES EPD-57035-058 540MM | PC | 500 | 1.2 | KG
3096 | SUPORTE T ENERGISA DES EPD-57035-058 800MM | PÇ | 756 | 2.2 | KG
3096 | SUPORTE T ENERGISA DES EPD-57035-058 800MM | PC | 1611 | 0.02 | KG
90522 | SUPORTE TIPO L CRUZETA ACO-GALV 205X85X38X8MM 200DAN | PÇ | 1662 | 0.46 | KG
90422 | SUPORTE TRANSF ESP PST DT ACO GALV 230X150X10MM 3000DAN | UN | UN | UN | UN | UN
90423 | SUPORTE TRANSF ESP PST DT ACO GALV 360X76X10MM 3000DAN | PÇ
90422 | SUPORTE TRANSF ESP PST DT ACO GALV 360X76X10MM 3000DAN | PÇ
90423 | SUPORTE TRANSF ESP PST DT ACO GALV 360X76X10MM 3000DAN | UN
90427 | SUPORTE TRANSF PST CIRC ACO GALV 230MM 76X8MM 3000DAN | UN | 1667 | 6.6 | KG | C
90530 | SUPORTE TRANSF PST CIRC ACO GALV 250MM 76X8MM 3000DAN | UN
90530 | SUPORTE TRANSF PST CIRC ACO GALV 250MM 76X8MM 3000DAN | UN | CODIGO PADRÃO | 1.27 | KG | C
90532 | SUPORTE TRANSF PST CIRC ACO GALV 270MM 76X8MM 3000DAN | UN | CODIGO PADRÃO | 0.73 | KG | C
3037 | SUPORTE TRANSFORM POSTE CIRC SAE1020 225MM | PÇ
3037 | SUPORTE TRANSFORM POSTE CIRC SAE1020 225MM | PC
312 | SUPORTE TRANSFORM POSTE CIRC SAE1020 240MM | PC
3039 | SUPORTE TRANSFORM POSTE CIRC SAE1020 255MM | PÇ | CODIGO PADRÃO | 3.69 | KG | A
3039 | SUPORTE TRANSFORM POSTE CIRC SAE1020 255MM | PC | CODIGO PADRÃO | 0.54 | KG | C
90804 | TERMINAL COMPRESSAO ANEL 25,0X 145,0MM 2 FUROS 10,00MM2 | UN
4088 | TERMINAL COMPRESSAO ANEL TUB 12,0X 32,00MM 10,00MM2 | PC
3146 | TERMINAL ESP 2F 336,4MCM 336,4-556,5MCM | PÇ
92196 | TERMINAL ESP 2F 336,4MCM 336,4-556,5MCM | PC | CODIGO PADRÃO | 0.48 | KG | C
3146 | TERMINAL ESP 2F 336,4MCM 336,4-556,5MCM | PC | 5703 | 0.825 | KG | C
90342 | TERMINAL PRESS ESTRANG ALUM 2F 15MM 120MM2-4/0 AWG(CA) | PÇ | 7530 | 4 | KG
90096 | TRANSF DISTR AER OMI 1F 13,8KV 254/220V 25KVA | UN | 5703 | 0.835 | KG | C
90064 | TRANSF DISTR AER OMI 1F/N 19,919KV 254/127V 10KVA CL2 5TP | UN | 17515 | 4.5 | KG
90065 | TRANSF DISTR AER OMI 1F/N 19,919KV 254/127V 15KVA CL2 5TP | UN | CODIGO NÃO UTILIZADO (SUSBTITUIDO POR OUTRO) | 0.15 | KG | C
90066 | TRANSF DISTR AER OMI 1F/N 19,919KV 254/127V 25KVA CL2 5TP | UN | CODIGO PADRÃO | 0.26 | KG | C
90067 | TRANSF DISTR AER OMI 1F/N 19,919KV 254/127V 5KVA CL2 5TP | UN
90094 | TRANSF DISTR AER OMI 1F/N 7,969KV 254/127V 10KVA CL2 5TP | PÇ | CODIGO NÃO UTILIZADO (SUSBTITUIDO POR OUTRO) | 0.33 | KG | C
90094 | TRANSF DISTR AER OMI 1F/N 7,969KV 254/127V 10KVA CL2 5TP | UN | CODIGO NÃO UTILIZADO (SUSBTITUIDO POR OUTRO) | 0.4 | KG
90095 | TRANSF DISTR AER OMI 1F/N 7,969KV 254/127V 15KVA CL2 5TP | UN | CODIGO PADRÃO | 0.13 | KG | C
90096 | TRANSF DISTR AER OMI 1F/N 7,969KV 254/127V 25KVA CL2 5TP | UN | CODIGO PADRÃO | 0.16 | KG | C
90097 | TRANSF DISTR AER OMI 1F/N 7,969KV 254/127V 5KVA CL2 5TP | UN | CODIGO PADRÃO | 0.24 | KG | C
90078 | TRANSF DISTR AER OMI 34,5KV 220/127V 112,5KVA | PÇ
90048 | TRANSF DISTR AER OMI 3F 13,8KV 220/127V 112,5KVA CL2 4TP | PÇ | CODIGO PADRÃO | 0.5 | KG | B
90048 | TRANSF DISTR AER OMI 3F 13,8KV 220/127V 112,5KVA CL2 4TP | UN | CODIGO PADRÃO | 2.16 | KG | B
90049 | TRANSF DISTR AER OMI 3F 13,8KV 220/127V 150KVA CL2 4TP | PÇ | CODIGO PADRÃO | 0.27 | KG | C
90049 | TRANSF DISTR AER OMI 3F 13,8KV 220/127V 150KVA CL2 4TP | UN
90050 | TRANSF DISTR AER OMI 3F 13,8KV 220/127V 15KVA CL2 4TP | UN | 2114 | 0.35 | KG
90051 | TRANSF DISTR AER OMI 3F 13,8KV 220/127V 225KVA CL2 4TP | UN | CODIGO PADRÃO | 0.4 | KG | C
90053 | TRANSF DISTR AER OMI 3F 13,8KV 220/127V 30KVA CL2 4TP | UN | CODIGO PADRÃO | 0.34 | KG | C
90053 | TRANSF DISTR AER OMI 3F 13,8KV 220/127V 30KVA CL2 4TP | UN
90054 | TRANSF DISTR AER OMI 3F 13,8KV 220/127V 45KVA CL2 4TP | PÇ
90054 | TRANSF DISTR AER OMI 3F 13,8KV 220/127V 45KVA CL2 4TP | UN
90055 | TRANSF DISTR AER OMI 3F 13,8KV 220/127V 75KVA CL2 4TP | PÇ
90055 | TRANSF DISTR AER OMI 3F 13,8KV 220/127V 75KVA CL2 4TP | UN
90056 | TRANSF DISTR AER OMI 3F 13,8KV 380/220V 112,5KVA CL2 4TP | UN
90081 | TRANSF DISTR AER OMI 3F 34,5KV 220/127V 30KVA CL2 4TP | PÇ
90082 | TRANSF DISTR AER OMI 3F 34,5KV 220/127V 45KVA CL2 4TP | UN
90083 | TRANSF DISTR AER OMI 3F 34,5KV 220/127V 75KVA | PÇ
90083 | TRANSF DISTR AER OMI 3F 34,5KV 220/127V 75KVA CL2 4TP | UN

## RELAÇAO DE MATERIAL (hidden)
cod_material | descricao | und_medida | val_material | situacao | qtd_item_prev | qtd_rma | qtd_outros | qtd_dma | qtdmat_apl | qtdmat_apl_fsc
90399 | ESTRIBO P/ BRACO TIPO L ACO GALV 140X70X50MM 400DAN | UN | 12 | NORMAL | 2 | 2 | 0 | 0 |  | 2
90013 | ALCA PREF CORD ACO-ZN 9,50MM 6X2.54MM 965MM LRJ | UN | 6.76 | NORMAL | 10 | 6 | 0 | 0 |  | 4
90315 | ALCA PREF DISTR ACO-ALUM 9,27-10,40MM 660MM AMR | UN | 4.35 | NORMAL | 32 | 14 | 0 | 0 |  | 0
90308 | ALCA PREF DISTR ACO-ZINC 13,10-14,65MM 865MM VRM | UN | 8.08 | NORMAL | 48 | 36 | 0 | 0 |  | 0
121 | ALCA PREF ESTAI 6,4MM HS/SM | PC | 3.03 | NORMAL | 26 | 13 | 0 | 0 |  | 0
90305 | ALCA PREF SERV ACO-ZINC 6,00-6,70MM 330MM LRJ | UN | 1.05 | NORMAL | 5 | 0 | 0 | 0 |  | 0
2815 | ALCA PREFORMADA DISTRIBUICAO 2AWG 610,0MM | PC | 3.53 | NORMAL | 97 | 19 | 0 | 0 |  | 0
2878 | ALCA PREFORMADA SERVICO 8AWG 355,0MM | PC | 0.58 | NORMAL | 0 | 2 | 0 | 0 |  | 0
90538 | ANEL AMAR ELASTOMERICO P/ISOLADOR 15,0KV 45X110X160MM VRM | UN | 2.26 | NORMAL | 9 | 3 | 0 | 0 |  | 0
90300 | ARAME REDOND ACO-GALV DURA 2,77MM BWG12 | KG | 21.32 | NORMAL | 1 | 0 | 0 | 0 |  | 0
2966 | ARMACAO SECUNDARIA ACO CARB 2 ESTRIBOS 5,0X 325,0X 310,0MM | PC | 14.92 | NORMAL | 18 | 4 | 0 | 0 |  | 0
90393 | ARMACAO SECUNDARIA ACO GALV 1 ESTRIBO 110X50X5,0MM 125X16MM | UN | 7.87 | NORMAL | 8 | 1 | 0 | 0 |  | 0
90893 | ARRUELA ESPACADORA LISA CIRCULAR FOFO GALV DIN9021 M18 | PC | 14.5 | DESPADRONIZADO | 11 | 8 | 0 | 0 |  | 8
90389 | ARRUELA QUADRADA ACO GALV 38X18X3MM | UN | 0.36 | NORMAL | 224 | 70 | 0 | 0 | 0 | 2
90540 | BRACO ANTI-BALANCO PEAD 15,0KV 305MM | UN | 12.7 | NORMAL | 2 | 2 | 0 | 0 |  | 2
90542 | BRACO REDE COMP TIPO C 15KV SAE1010/20 580MM | UN | 52.56 | NORMAL | 3 | 1 | 0 | 0 |  | 0
90544 | BRACO REDE COMP TIPO L 15KV SAE1010/20 354MM | UN | 44.78 | NORMAL | 2 | 2 | 0 | 0 |  | 2
90274 | CABO ALUM MULTIPLEX 0,6/1KV XLPE 2F 10MM2+10MM2 | M | 3.8065 | NORMAL | 0 | 5 | 0 | 0 |  | 0
90290 | CABO ALUM MULTIPLEX 0,6/1KV XLPE 3F 120MM2+70MM2 | M | 43.24 | NORMAL | 960 | 180 | 0 | 0 |  | 0
90288 | CABO ALUM MULTIPLEX 0,6/1KV XLPE 3F 35MM2+35MM2 | M | 12.06 | NORMAL | 60.3 | 60 | 0 | 0 |  | 0
90289 | CABO ALUM MULTIPLEX 0,6/1KV XLPE 3F 70MM2+70MM2 | M | 17.26 | NORMAL | 80 | 0 | 0 | 0 | 0 | 0
90259 | CABO ALUM NU 1F CA/AAC 1/0AWG POPPY | KG | 14.33 | NORMAL | 331.56 | 0 | 0 | 0 | 0 | 0
90258 | CABO ALUM NU 1F CA/AAC 2AWG IRIS | KG | 43.48 | NORMAL | 317.47 | 74 | 0 | 0 | 0 | 0
690327 | CABO ALUM NU 1F CA/AAC 336,4MCM TULIP | KG | 36.5054 | NORMAL | 1935 | 0 | 0 | 1935 | 0 | 0
90263 | CABO ALUM NU CAA 1/0AWG 1F RAVEN | KG | 36.04 | NORMAL | 0.65 | 0.65 | 0 | 0 |  | 0.65
90262 | CABO ALUM NU CAA 2AWG 1F SPARROW | KG | 25.97 | NORMAL | 225.76 | 0 | 0 | 0 |  | 0
90560 | CABO ALUM NU CAA 4AWG 1F SWAN | KG | 14.64 | NORMAL | 108.36 | 0 | 0 | 0 | 0 | 0
90267 | CABO ALUM PROT SPL 120MM2 15,0KV 1F 15 FIOS | M | 14.52 | NORMAL | 60 | 0 | 0 | 0 | 0 | 0
90266 | CABO ALUM PROT SPL 120MM2 15,0KV 1F 15 FIOS | M | 14.52
90268 | CABO ALUM PROT SPL 15,0KV 185MM2 1F 30 FIOS | M | 21.09 | NORMAL | 705 | 505 | 0 | 30 |  | 355
91462 | CABO COBRE ISOLAD 450/750V BWF/PVC 120MM2 CL2/4/5 PRT | M | 87.4 | NORMAL | 66 | 24 | 0 | 0 |  | 0
623984 | CABO CONTROLE 1KV COBRE PVC 2X2,5MM2 CL2 | M | 5.58 | NORMAL | 10 | 0 | 0 | 0 |  | 0
3098 | CABO ISOL 750V COBRE PVC/BWF 10MM2 1F CL2 PT | M | 7.64 | NORMAL | 64 | 20 | 0 | 10 | 0 | 0
90294 | CABO PROT SPL COBRE 16MM2 15,0KV 1F 6 FIOS | M | 16.67 | NORMAL | 143 | 30 | 0 | 4 | 0 | 0
4475 | CAPA ISOL CONECTOR CUNHA 15KV PE | PC | 5 | DESPADRONIZADO | 6 | 3 | 0 | 0 |  | 0
90968 | CAPA PROT PEAD TRANSF BT 1,2 KV 247X85X70MM 2X24MM | UN | 24.42 | NORMAL | 69 | 24 | 0 | 0 |  | 0
90586 | CAPA PROT PEAD TRANSF MT 15/36,2KV 135X110MM | UN | 7.54 | NORMAL | 64 | 38 | 0 | 12 | 0 | 0
90486 | CARTUCHO FERRAM CONECTOR CUNHA AMARELO 24,30MM | UN | 0.7 | NORMAL | 1 | 0 | 0 | 0 |  | 0
90487 | CARTUCHO FERRAM CONECTOR CUNHA AZUL 14,80MM | UN | 0.47 | NORMAL | 455 | 210 | 0 | 30 | 0 | 33
2900 | CARTUCHO FERRAM CONECTOR CUNHA VERMELHO | PC | 2.33 | DESPADRONIZADO | 40 | 0 | 0 | 0 |  | 0
90488 | CARTUCHO FERRAM CONECTOR CUNHA VERMELHO 14,80MM | UN | 2.12 | NORMAL | 76 | 36 | 0 | 3 |  | 0
90547 | CHAVE FUS DIST PRC BASE C 15,0KV 315A 1F MAN SEC | PC | 261.07 | NORMAL | 14 | 1 | 0 | 0 | 0 | 0
90548 | CHAVE FUS DIST PRC BASE C 36,2KV 315A 1F MAN SEC | PC | 187.24 | NORMAL | 2 | 2 | 0 | 1 |  | 0
90550 | CHAVE FUS RELIG DIST PRC BASE C 36,2KV 315A 1F MAN SEC 3INT | PC | 897.52 | NORMAL | 7 | 0 | 0 | 0 | 0 | 0
90554 | CHAVE SECC FACA PORC EXT 11,4-13,8-15KV 630A 1F MAN SECO CEN | PC | 517.66 | NORMAL | 30 | 15 | 0 | 0 | 0 | 6
90553 | CHAVE SECC FACA PORC EXT 34,5-36,2KV 400A 1F MAN SECO CENT | PC | 615.7 | NORMAL | 40 | 3 | 0 | 0 | 0 | 0
90215 | CINTA POSTE CIRCULAR ACO GALV 160MM 6MM 5000DAN | UN | 19.38 | NORMAL | 2 | 0 | 0 | 0 |  | 0
90216 | CINTA POSTE CIRCULAR ACO GALV 170MM 6MM 5000DAN | UN | 14.33 | NORMAL | 11 | 0 | 0 | 0 |  | 0
90217 | CINTA POSTE CIRCULAR ACO GALV 180MM 6MM 5000DAN | UN | 20.58 | NORMAL | 11 | 0 | 0 | 0 |  | 0
90218 | CINTA POSTE CIRCULAR ACO GALV 190MM 6MM 5000DAN | UN | 15.07 | NORMAL | 16 | 3 | 0 | 2 | 0 | 0
90219 | CINTA POSTE CIRCULAR ACO GALV 200MM 6MM 5000DAN | UN | 14.82 | NORMAL | 13 | 6 | 0 | 2 | 0 | 0
90231 | CINTA POSTE CIRCULAR ACO GALV 210MM 6MM 5000DAN | UN | 15.24 | NORMAL | 4 | 3 | 0 | 0 |  | 1
90220 | CINTA POSTE CIRCULAR ACO GALV 220MM 6MM 5000DAN | UN | 15.67 | NORMAL | 3 | 3 | 0 | 0 |  | 2
90221 | CINTA POSTE CIRCULAR ACO GALV 230MM 6MM 5000DAN | UN | 15.63 | NORMAL | 5 | 5 | 0 | 0 |  | 3
90222 | CINTA POSTE CIRCULAR ACO GALV 240MM 6MM 5000DAN | UN | 16.7 | NORMAL | 6 | 6 | 0 | 0 |  | 4
90223 | CINTA POSTE CIRCULAR ACO GALV 250MM 6MM 5000DAN | UN | 17.95 | NORMAL | 5 | 5 | 0 | 0 |  | 3
90232 | CINTA POSTE CIRCULAR ACO GALV 260MM 6MM 5000DAN | UN | 226.38 | NORMAL | 3 | 4 | 0 | 0 |  | 2
90224 | CINTA POSTE CIRCULAR ACO GALV 270MM 6MM 5000DAN | UN | 20.04 | NORMAL | 3 | 4 | 0 | 0 |  | 2
90225 | CINTA POSTE CIRCULAR ACO GALV 280MM 6MM 5000DAN | UN | 14.24 | NORMAL | 4 | 5 | 0 | 0 |  | 2
90233 | CINTA POSTE CIRCULAR ACO GALV 290MM 6MM 5000DAN | UN | 19.08 | NORMAL | 4 | 3 | 0 | 0 |  | 2
90226 | CINTA POSTE CIRCULAR ACO GALV 300MM 6MM 5000DAN | UN | 22.79 | NORMAL | 2 | 1 | 0 | 1 |  | 0
90227 | CINTA POSTE CIRCULAR ACO GALV 310MM 6MM 5000DAN | UN | 21.34 | NORMAL | 1 | 0 | 0 | 0 |  | 0
90235 | CINTA POSTE CIRCULAR ACO GALV 340MM 6MM 5000DAN | UN | 22.56 | NORMAL | 0 | 2 | 0 | 0 |  | 0
4145 | CJ CONECTOR ESTRIBO CAPA CABO 336,4MCM | PC | 27.51 | DESPADRONIZADO | 1 | 0 | 0 | 0 |  | 0
624307 | COMPOSTO TRATAM SOLO BENTONITA/ARG/GRAF/CARVAO MIN 12KG | PAC | 22 | NORMAL | 40 | 0 | 0 | 0 |  | 0
174 | CON CUNHA DER CN12 AL 5,1-8,3X4,1-6,5MM | PC | 2.25 | DESPADRONIZADO | 6 | 6 | 0 | 3 |  | 0
178 | CON CUNHA DER CN15 AL 9,2-14,5X9,2-14MM | PC | 5.39 | DESPADRONIZADO | 21 | 6 | 0 | 0 |  | 0
159 | CON CUNHA DER CN2 AL 15,2-17,3X11-17MM | PC | 4.36 | DESPADRONIZADO | 202 | 39 | 0 | 0 |  | 36
90471 | CONEC CUNHA RML COBR TP I 3,17-8,12/3,17-7,42MM CZ | UN | 1.65 | NORMAL | 2 | 0 | 0 | 0 |  | 0
90472 | CONEC CUNHA RML COBR TP II 3,17-8,12/3,17-5,21MM VD | UN | 1.06 | NORMAL | 4 | 0 | 0 | 0 |  | 0
90490 | CONECTOR ATERR CUNHA COBRE CB/HST 16-25MM2 14,3MM | UN | 8.47 | NORMAL | 34 | 40 | 0 | 0 | 0 | 0
90113 | CONECTOR CUNHA ALUM CN-01 16,30-18,50/15,00-18,50MM AZL | PC | 6.14 | NORMAL | 8 | 0 | 0 | 0 |  | 0
90799 | CONECTOR CUNHA ALUM CN-03 15,24-17,37/8,23-15,24MM AZL | UN | 10.31 | NORMAL | 68 | 62 | 0 | 0 |  | 0
90790 | CONECTOR CUNHA ALUM CN-06 9,25-14,53/6,55-14,53MM AZL | UN | 15.15 | NORMAL | 49 | 25 | 0 | 0 | 0 | 0
90791 | CONECTOR CUNHA ALUM CN-10 8,23-14,53/4,11-11,79MM AZL | UN | 8.86 | NORMAL | 19 | 1 | 0 | 0 | 0 | 0
90795 | CONECTOR CUNHA ALUM CN-16 16,90-18,30/11,80-14,31MM AZL | UN | 6.44 | NORMAL | 6 | 0 | 0 | 0 |  | 0
90800 | CONECTOR CUNHA ALUM CN-17 16,90-18,30/7,42-11,35MM AZL | UN | 14.86 | NORMAL | 6 | 0 | 0 | 0 |  | 0
3057 | CONECTOR CUNHA ALUMINIO 1/0 - 2/0 AWG / 2 AWG AZ | PC | 14.58 | DESPADRONIZADO | 1 | 0 | 0 | 0 |  | 0
2914 | CONECTOR CUNHA ALUMINIO 10,11MM/ 8,38MM VM | PC | 2.25 | DESPADRONIZADO | 20 | 3 | 0 | 0 |  | 3
2915 | CONECTOR CUNHA ALUMINIO 14,53MM/ 11,79MM AZ | PC | 5.39 | DESPADRONIZADO | 2 | 12 | 0 | 6 | 0 | 6
2916 | CONECTOR CUNHA ALUMINIO 14,53MM/ 14,53MM AZ | PC | 8.98 | DESPADRONIZADO | 68 | 12 | 0 | 0 |  | 12
2917 | CONECTOR CUNHA ALUMINIO 15,24MM/ 14,27MM AZ | PC | 4.77 | DESPADRONIZADO | 32 | 30 | 0 | 6 |  | 18
3058 | CONECTOR CUNHA ALUMINIO 336,4MCM/ 1/0AWG AM ESTRIBO | PC | 29.5 | DESPADRONIZADO | 1 | 1 | 0 | 0 |  | 0
3913 | CONECTOR CUNHA ALUMINIO 4/0AWG/ 2AWG AZ | PC | 10.76 | DESPADRONIZADO | 3 | 0 | 0 | 0 |  | 0
2913 | CONECTOR CUNHA ALUMINIO 4/0AWG/ 4/0AWG AZ | PC | 5.39 | DESPADRONIZADO | 3 | 0 | 0 | 0 |  | 0
90348 | CONECTOR CUNHA CB-EST ALUM 14,88-16,30MM 1/0AWG AM | UN | 25.34 | NORMAL | 1 | 0 | 0 | 0 |  | 0
90345 | CONECTOR CUNHA CB-EST ALUM 5,88-8,01MM 2AWG VM | UN | 17.71 | NORMAL | 16 | 2 | 0 | 0 |  | 0
2902 | CONECTOR CUNHA COBRE 25MM2/ 14,30MM AM | PC | 4.64 | DESPADRONIZADO | 100 | 18 | 0 | 0 |  | 18
2919 | CONECTOR CUNHA COBRE 8,12MM/ 5,21MM VD | PC | 1.21 | DESPADRONIZADO | 9 | 4 | 0 | 0 |  | 4
90353 | CONECTOR DERIV PERFURAT C/C 1,0KV 16-120MM2/4-35MM2 | UN | 8.6 | NORMAL | 41 | 12 | 0 | 0 |  | 0
90357 | CONECTOR DERIV PERFURAT C/C 1,0KV 70-240MM2/70-240MM2 | UN | 6.6 | NORMAL | 88 | 24 | 0 | 0 |  | 0
90461 | CONECTOR GRAMPO LINHA VIVA ALUM 35-120MM2/ 10-95MM2 400A | UN | 72.29 | NORMAL | 1 | 0 | 0 | 0 |  | 0
90460 | CONECTOR GRAMPO LINHA VIVA COBRE 2-1/0AWG/ 8-2/0AWG 100A | UN | 66.46 | NORMAL | 5 | 5 | 0 | 0 |  | 0
90255 | CORDOALHA ACO CARB CL A 7 FIOS MR 6,4MM 1430DAN | M | 3.28 | NORMAL | 502 | 482 | 0 | 24 | 0 | 72
90256 | CORDOALHA ACO CARB CL A 7 FIOS MR 9,5MM 3160DAN | M | 6.79 | NORMAL | 140 | 140 | 0 | 0 |  | 140
90404 | CRUZETA DISTR PRFV TIPO RET 2400MM 90X112,5MM 400DAN CL2 | UN | 177.42 | NORMAL | 93 | 29 | 0 | 2 | 0 | 10
2988 | CRUZETA POSTE MADEIRA RETANGULAR 2400MM | PC | 78.26 | DESPADRONIZADO | 17 | 0 | 0 | 0 | 0 | 0
35797 | ELETRODUTO RIGIDO PVC PRETO BSP 1/2 | PC | 6.8636 | NORMAL | 2 | 2 | 0 | 0 |  | 1
3062 | ELO FUSIVEL DISTRIBUICAO H 0,75A 500MM | PC | 3.4 | DESPADRONIZADO | 1 | 0 | 0 | 0 |  | 0
90498 | ELO FUSIVEL DISTRIBUICAO TIPO H 1A 500MM | UN | 4.6667 | NORMAL | 1 | 0 | 0 | 0 |  | 0
90501 | ELO FUSIVEL DISTRIBUICAO TIPO H 5A 500MM | UN | 4.6667 | NORMAL | 27 | 6 | 0 | 0 |  | 0
90508 | ELO FUSIVEL DISTRIBUICAO TIPO K 25A 500MM | UN | 4.27 | DESPADRONIZADO | 3 | 0 | 0 | 0 |  | 0
90639 | ELO FUSIVEL DISTRIBUICAO TIPO K 6A 500MM AMARELA | UN | 5.2473 | NORMAL | 12 | 6 | 0 | 0 | 0 | 0
90124 | EMENDA PREF COND LIGA ALUM TCAA 336,40MCM 910MM | PC | 109.99 | NORMAL | 6 | 0 | 0 | 0 | 0 | 0
90406 | ESPACADOR LOSANG PEAD 15,0KV 340X460MM ANEL 3 COND | UN | 14.01 | NORMAL | 2 | 2 | 0 | 0 |  | 0
90567 | ESPACADOR LOSANG PEAD 15,0KV 340X460MM TRAV 3 COND | PC | 17.92 | NORMAL | 2 | 2 | 0 | 0 |  | 2
90391 | FIO ALUMINIO 6 AWG 1F MOLE | KG | 35.65 | NORMAL | 65.24 | 28.27 | 0 | 0 |  | 0.71
2934 | FIO ATERRAMENTO ACO ALUM NU 8AWG 1F | KG | 6.88 | DESPADRONIZADO | 4 | 0 | 0 | 0 | 0 | 0
90392 | FITA AMARRACAO CABOS LISA ALUMINIO 10,0MM 1,00MM | KG | 39.68 | NORMAL | 0.64 | 0.13 | 0 | 0 |  | 0
375 | FITA ISOL AUTOFUSAO EPR PT 750V 19X10M | PC | 8.06 | NORMAL | 1 | 1 | 0 | 0 |  | 0
90515 | FIXADOR PERFIL U ACO GALV 37X76X176MM 150DAN | UN | 19.47 | NORMAL | 2 | 2 | 0 | 0 |  | 2
90448 | GANCHO OLHAL ACO GALV 130X88X13MM 50KN S/TRAVA | UN | 5.66 | NORMAL | 113 | 66 | 0 | 0 | 0 | 15
90451 | GRAMPO ANCOR DIELETR 15,0KV 21,8-24,3MM 185MM2 400DAN | UN | 23.97 | NORMAL | 30 | 18 | 0 | 0 |  | 12
2940 | GRAMPO LINHA VIVA COBRE 6AWG-250MCM/ 6-2/0AWG | PC | 19.58 | DESPADRONIZADO | 11 | 3 | 0 | 0 |  | 0
2941 | HASTE ANCORA CERCA SAE1045 GALV 5100KGF 16,0MM 2,40M | PC | 19.6 | DESPADRONIZADO | 24 | 24 | 0 | 0 |  | 0
90638 | HASTE ATERRAMENTO CIRC 2400X14,3MM C/ ROSCA | UN | 114.36 | NORMAL | 49 | 0 | 0 | 0 | 0 | 0
90462 | HASTE ATERRAMENTO CIRC 2400X14,3MM S/ ROSCA | UN | 111.25 | NORMAL | 70 | 105 | 0 | 0 |  | 0
3097 | HASTE ATERRAMENTO CIRC C/ROSCA 5/8 2400,0MM | PC | 40 | DESPADRONIZADO | 0 | 18 | 0 | 0 |  | 18
90253 | ISOLADOR PILAR PORC 8KN 220MM 300MM 15,0KV PL8CC | UN | 54.13 | NORMAL | 84 | 24 | 0 | 3 | 0 | 12
90580 | ISOLADOR PILAR PORC 8KN 400MM 720MM 36,2KV PL8CC | UN | 106.77 | NORMAL | 25 | 21 | 0 | 0 |  | 3
2943 | ISOLADOR PILAR PORCELANA CINZA CL VERT/HORIZ 300,0MM 800DAN | PC | 30.64 | DESPADRONIZADO | 3 | 0 | 0 | 0 |  | 0
90275 | ISOLADOR PINO POLIMERICO CINZA 15,0KV 280MM 25MM ANEL | UN | 21.21 | NORMAL | 9 | 3 | 0 | 0 |  | 0
208 | ISOLADOR PINO POR 15KV P57MM | PC | 5.59 | DESPADRONIZADO | 12 | 0 | 0 | 0 | 0 | 0
3999 | ISOLADOR PINO POR 34,5KV P102MM | PC | 62.55 | DESPADRONIZADO | 6 | 0 | 0 | 0 |  | 0
90295 | ISOLADOR ROLDANA PORC MARROM 79X76MM 1350DAN | UN | 1.86 | NORMAL | 8 | 9 | 0 | 0 |  | 0
90277 | ISOLADOR SUSP BASTAO POLIM 15.0KV 370MM 380MM 50KN GO | UN | 74.9481 | NORMAL | 61 | 30 | 0 | 0 |  | 15
90279 | ISOLADOR SUSP BASTAO POLIM 36.2KV 550MM 745MM 50KN GO | UN | 82.5806 | NORMAL | 50 | 36 | 0 | 0 |  | 0
90320 | LACO PREF DISTR ACO-AL TOPO 13,10-14,65MM 800MM VRM COX | UN | 3.28 | NORMAL | 18 | 18 | 0 | 0 |  | 0
90318 | LACO PREF DISTR ACO-AL TOPO 7,30-8,20MM 700MM VRM COX | UN | 2.16 | NORMAL | 33 | 0 | 0 | 0 |  | 0
2952 | LACO PREFORMADO LATERAL 2AWG 500,0MM | PC | 2.84 | DESPADRONIZADO | 6 | 0 | 0 | 0 |  | 0
3080 | LUVA EMENDA HASTE ATERRAMENTO COBRE ROSCA UNC 5/8 | PC | 5.89 | DESPADRONIZADO | 15 | 0 | 0 | 0 |  | 0
90440 | MANILHA SAPATILHA ACO GALV 110X60X34MM 5000DAN | UN | 11.87 | NORMAL | 98 | 61 | 0 | 0 | 0 | 15
90441 | MAO FRANCESA PERFIL ACO 5X38X1534MM 3000DAN | UN | 38.38 | NORMAL | 10 | 0 | 0 | 0 |  | 0
90442 | MAO FRANCESA PERFIL ACO 5X48X1971MM 3000DAN | UN | 57.95 | NORMAL | 1 | 1 | 0 | 0 |  | 0
90445 | MAO FRANCESA PLANA ACO 6X32X1053MM 3000DAN | UN | 23.5403 | NORMAL | 18 | 0 | 0 | 0 | 0 | 0
90443 | MAO FRANCESA PLANA ACO 6X32X619MM 3000DAN | UN | 7.2 | NORMAL | 22 | 20 | 0 | 0 |  | 16
90444 | MAO FRANCESA PLANA ACO 6X32X726MM 3000DAN | PC | 14.05 | NORMAL | 77 | 1 | 0 | 4 | 0 | 0
3403 | MAO FRANCESA PLANA SAE 1020 32X 5X 710MM | PC | 6.46 | DESPADRONIZADO | 21 | 0 | 0 | 0 | 0 | 0
90446 | OLHAL PARA PARAFUSO SAE1020 M16 13,0MM 5000DAN | UN | 17.9 | NORMAL | 53 | 18 | 0 | 0 |  | 0
2955 | OLHAL PARAFUSO ACO FORJ M16 16,0MM 5000DAN | PC | 7.33 | DESPADRONIZADO | 103 | 23 | 0 | 0 | 0 | 12
3082 | PARAFUSO ABAU FENDA SAE1010 RP MG M16X 100MM | PC | 5.6 | NORMAL | 2 | 2 | 0 | 0 |  | 2
3081 | PARAFUSO ABAU FENDA SAE1010 RP MG M16X 50MM | PC | 1.66 | NORMAL | 69 | 35 | 0 | 0 | 0 | 19
90374 | PARAFUSO CAB ABAU ACO CARB M16 150MM | UN | 3.81 | NORMAL | 37 | 14 | 0 | 0 |  | 7
90373 | PARAFUSO CAB ABAU ACO CARB M16 70MM | UN | 1.73 | NORMAL | 36 | 30 | 0 | 0 |  | 12
90359 | PARAFUSO CAB QUAD ACO CARB M16 100MM | UN | 3.24 | NORMAL | 2 | 2 | 0 | 0 |  | 2
90360 | PARAFUSO CAB QUAD ACO CARB M16 125MM | UN | 2.83 | NORMAL | 106 | 36 | 0 | 4 | 0 | 14
90361 | PARAFUSO CAB QUAD ACO CARB M16 150MM | UN | 2.98 | NORMAL | 10 | 10 | 0 | 0 |  | 0
90362 | PARAFUSO CAB QUAD ACO CARB M16 200MM | UN | 3.23 | NORMAL | 60 | 55 | 0 | 0 | 0 | 0
90363 | PARAFUSO CAB QUAD ACO CARB M16 250MM | UN | 4.02 | NORMAL | 10 | 4 | 0 | 0 | 0 | 0
90364 | PARAFUSO CAB QUAD ACO CARB M16 300MM | UN | 4.56 | NORMAL | 2 | 1 | 0 | 0 |  | 0
90366 | PARAFUSO CAB QUAD ACO CARB M16 400MM | UN | 6.52 | NORMAL | 9 | 0 | 0 | 0 |  | 0
90367 | PARAFUSO CAB QUAD ACO CARB M16 450MM | UN | 14.643 | NORMAL | 3 | 3 | 0 | 0 |  | 3
3013 | PARAFUSO PRIS SAE1010 RP MG M16X 450MM | PC | 7.69 | NORMAL | 21 | 9 | 0 | 0 |  | 0
3014 | PARAFUSO PRIS SAE1020 RP MG M16X 400MM | PC | 7.04 | NORMAL | 19 | 15 | 0 | 0 |  | 2
3015 | PARAFUSO PRIS SAE1020 RP MG M16X 500MM | PC | 8.37 | NORMAL | 3 | 3 | 0 | 0 |  | 3
3017 | PARAFUSO PRIS SAE1020 RP MG M16X 600MM | PC | 107.36 | NORMAL | 2 | 2 | 0 | 0 |  | 0
90380 | PARAFUSO ROSC TOTAL ACO CARB M16 450MM | UN | 13.7914 | NORMAL | 2 | 0 | 0 | 0 | 0 | 0
90382 | PARAFUSO ROSC TOTAL ACO CARB M16 500MM | UN | 6.49 | NORMAL | 6 | 0 | 0 | 0 | 0 | 0
250 | PARAFUSO ROSCA DUPLA AC 16X650MM | PC | 116.6 | NORMAL | 2 | 2 | 0 | 0 |  | 0
4318 | PARAFUSO SEXT NORMAL A394 RP UNC 1/2X 2.3/8 | PC | 8.86 | NORMAL | 24 | 0 | 0 | 0 | 0 | 0
90207 | PARA-RAIOS DISTR BT POLIM 127V 10KA OX MT S/CENT RSI | UN | 70.95 | NORMAL | 37 | 16 | 0 | 0 |  | 0
90210 | PARA-RAIOS DISTR MT POLIM 13,8KV 10KA OX ZN S/CENT S/FERR | UN | 117.18 | NORMAL | 29 | 13 | 0 | 0 | 0 | 0
90212 | PARA-RAIOS DISTR MT POLIM 34,5KV 10KA OX ZN S/CENT S/FERR | UN | 211.81 | NORMAL | 12 | 12 | 0 | 6 |  | 0
90447 | PERFIL U ACO GALV 900MM 76X37X6MM 400DAN | UN | 55.64 | NORMAL | 2 | 2 | 0 | 0 |  | 2
90251 | PINO ISOLADOR AUTOTRAVANTE ACO M20/M16 168,5MM | UN | 5.77 | NORMAL | 80 | 24 | 0 | 3 | 0 | 15
90621 | PINO ISOLADOR AUTOTRAVANTE ACO M20/M16 228,5MM | UN | 8.93 | NORMAL | 12 | 6 | 0 | 0 |  | 0
90252 | PINO ISOLADOR AUTOTRAVANTE ACO M20/M16 85,0MM | UN | 3.93 | NORMAL | 27 | 21 | 0 | 0 |  | 0
90249 | PINO ISOLADOR CRUZETA ACO M16 294X140X150MM 15KV | UN | 9.47 | NORMAL | 3 | 0 | 0 | 0 | 0 | 0
2958 | PINO ISOLADOR SAE 1010/20 16,0MM 150X 38X 192MM | PC | 9.67 | NORMAL | 9 | 3 | 0 | 0 |  | 0
3018 | PLACA CONCRETO ESTAI SUBSOLO 10X20X100CM | PC | 107.07 | DESPADRONIZADO | 58 | 20 | 0 | 0 |  | 0
228 | POSTE CIRCULAR CONCR C-17 12M 300DAN | PC | 904.97 | DESPADRONIZADO | 1 | 0 | 0 | 1 | 0 | 0
2989 | POSTE CIRCULAR CONCRETO 10M 150 DAN 340MM 140MM | PC | 1020.17 | DESPADRONIZADO | 3 | 0 | 0 | 3 | 0 | 0
2990 | POSTE CIRCULAR CONCRETO 11M 200 DAN 370MM 150MM | PC | 756.94 | DESPADRONIZADO | 4 | 0 | 0 | 4 | 0 | 0
2991 | POSTE CIRCULAR CONCRETO 11M 300 DAN 390MM 170MM | PC | 840.5 | DESPADRONIZADO | 3 | 1 | 0 | 2 | 0 | 0
4028 | POSTE CIRCULAR CONCRETO 11M 800 DAN 420MM 220MM | PC | 1518.9 | DESPADRONIZADO | 1 | 0 | 0 | 1 | 0 | 0
3994 | POSTE CIRCULAR CONCRETO 12M 200 DAN 390MM 150MM | PC | 654 | DESPADRONIZADO | 1 | 0 | 0 | 1 | 0 | 0
90183 | POSTE CONCR CIRC 10M 600DAN 390MM 190MM CL II | PC | 3451.8 | NORMAL | 3 | 1 | 0 | 0 | 0 | 0
90184 | POSTE CONCR CIRC 11M 1000DAN 450MM 230MM CL II | PC | 6363.52 | NORMAL | 4 | 0 | 0 | 4 | 0 | 0
90186 | POSTE CONCR CIRC 11M 600DAN 410MM 190MM CL II | PC | 3903.25 | NORMAL | 4 | 1 | 0 | 3 | 0 | 0
90189 | POSTE CONCR CIRC 12M 600DAN 430MM 190MM CL II | PC | 4210.14 | NORMAL | 3 | 0 | 0 | 0 | 0 | 0
90193 | POSTE CONCR DUPL T 10M 150DAN 200X280MM 100X120MM CL II | PC | 1311.51 | NORMAL | 10 | 2 | 0 | 3 | 0 | 0
90194 | POSTE CONCR DUPL T 10M 300DAN 310X420MM 110X140MM CL II | PC | 1765.07 | NORMAL | 4 | 1 | 0 | 2 | 0 | 0
90196 | POSTE CONCR DUPL T 11M 1000DAN 360X490MM 140X182MM CL II | PC | 3934.61 | NORMAL | 3 | 1 | 0 | 1 | 0 | 0
90198 | POSTE CONCR DUPL T 11M 300DAN 330X448MM 110X140MM CL II | PC | 2015.26 | NORMAL | 5 | 0 | 0 | 4 | 0 | 0
90199 | POSTE CONCR DUPL T 11M 600DAN 330X448MM 110X140MM CL II | PC | 2910.66 | NORMAL | 3 | 1 | 0 | 0 |  | 0
90203 | POSTE CONCR DUPL T 12M 600DAN 350X476MM 110X140MM CL II | PC | 3143.88 | NORMAL | 1 | 1 | 0 | 0 |  | 0
3733 | POSTE DT CONCR TIPO B 11M 400DAN | PC | 1382.9 | DESPADRONIZADO | 1 | 0 | 0 | 1 | 0 | 0
3009 | POSTE DUP T CONCRETO 11M 200DAN 210X296MM 100X120MM | PC | 549.86 | DESPADRONIZADO | 3 | 0 | 0 | 3 | 0 | 0
638406 | RELIGADOR 15KV 630A 12,5KA REDE | PC | 24420.75 | NORMAL | 1 | 0 | 0 | 0 | 0 | 0
2964 | SAPATILHA PESADA ACO CARB 9,5MM | PC | 1.21 | NORMAL | 38 | 34 | 0 | 0 |  | 6
90410 | SELA CRUZETA ACO CARB 1 FURO 18,0MM CRUZ TP L/T ALT 116,0MM | UN | 6.9 | NORMAL | 40 | 16 | 0 | 2 | 0 | 7
629220 | SUPORTE DESENHO CH SECCIONADORA | PC | 989.6 | DESPADRONIZADO | 12 | 0 | 0 | 0 | 0 | 0
3021 | SUPORTE FORMATO L ENERGISA EPD-57035-053 | PC | 36.8 | NORMAL | 18 | 18 | 0 | 0 |  | 0
90519 | SUPORTE P/CHAVE FACA INCLINADO 45 15KV 220X169X220MM | UN | 33 | NORMAL | 21 | 9 | 0 | 0 | 0 | 0
90520 | SUPORTE P/CHAVE FACA INCLINADO 45 25/35KV 320X245X320MM | UN | 27.07 | NORMAL | 12 | 0 | 0 | 0 | 0 | 0
3095 | SUPORTE T ENERGISA DES EPD-57035-058 540MM | PC | 65.98 | NORMAL | 1 | 1 | 0 | 0 |  | 0
3096 | SUPORTE T ENERGISA DES EPD-57035-058 800MM | PC | 98.7287 | NORMAL | 2 | 2 | 0 | 1 |  | 0
90423 | SUPORTE TRANSF ESP PST DT ACO GALV 360X76X10MM 3000DAN | UN | 30.75 | NORMAL | 10 | 8 | 0 | 4 |  | 0
90530 | SUPORTE TRANSF PST CIRC ACO GALV 250MM 76X8MM 3000DAN | UN | 116.42 | NORMAL | 3 | 0 | 0 | 0 |  | 0
3037 | SUPORTE TRANSFORM POSTE CIRC SAE1020 225MM | PC | 57.91 | NORMAL | 2 | 2 | 0 | 0 |  | 2
3039 | SUPORTE TRANSFORM POSTE CIRC SAE1020 255MM | PC | 62.81 | NORMAL | 0 | 2 | 0 | 0 |  | 0
90804 | TERMINAL COMPRESSAO ANEL 25,0X 145,0MM 2 FUROS 10,00MM2 | UN | 10.21 | NORMAL | 3 | 0 | 0 | 0 |  | 0
3146 | TERMINAL ESP 2F 336,4MCM 336,4-556,5MCM | PC | 12.6875 | NORMAL | 139 | 42 | 0 | 0 | 0 | 12
90342 | TERMINAL PRESS ESTRANG ALUM 2F 15MM 120MM2-4/0 AWG(CA) | UN | 49.64 | NORMAL | 47 | 19 | 0 | 0 |  | 0
90094 | TRANSF DISTR AER OMI 1F/N 7,969KV 254/127V 10KVA CL2 5TP | UN | 4463.03 | NORMAL | 2 | 1 | 0 | 0 |  | 0
90048 | TRANSF DISTR AER OMI 3F 13,8KV 220/127V 112,5KVA CL2 4TP | UN | 9083.19 | NORMAL | 4 | 1 | 0 | 0 |  | 0
90054 | TRANSF DISTR AER OMI 3F 13,8KV 220/127V 45KVA CL2 4TP | UN | 4764.72 | NORMAL | 8 | 0 | 0 | 0 | 0 | 0
90055 | TRANSF DISTR AER OMI 3F 13,8KV 220/127V 75KVA CL2 4TP | UN | 7227.92 | NORMAL | 10 | 3 | 0 | 0 | 0 | 0

## CONTRATO 2024014901 (hidden)
cod_grupo | descricao | cod_mobra | descricao | instalar | retirar | instalar_emergencial | retirar_emergencial
500 | SAP | 92525 | SERV. EMERG. HORARIO COMERCIAL - ADICIONAL 12% | 1 | 0 | 0 | 0
500 | SAP | 6046 | DESAT CHAVE FUSIVEL 3 OP < 34,5 KV | 0 | 38.28 | 0 | 0
500 | SAP | 6071 | INST CHAVE FUSIVEL < 34,5 KV LM | 95.72 | 0 | 0 | 0
500 | SAP | 6073 | INST CHAVE FUSIVEL 3 OP < 34,5 KV | 124.44 | 0 | 0 | 0
500 | SAP | 6074 | INST CHAVE FUSIVEL 3 OP => 34,5 KV | 124.44 | 0 | 0 | 0
500 | SAP | 6083 | INST PARA-RAIOS RD => 34,5 KV LM | 95.72 | 0 | 0 | 0
500 | SAP | 6137 | LIMP FAIXA SERVIDAO MECANIZADA | 2758.72 | 0 | 0 | 0
500 | SAP | 6220 | INST CAIXA MED CPREDE 1 MEDID ELETROM LM | 143.58 | 0 | 0 | 0
500 | SAP | 6227 | DESAT CX MED CP-REDE P/ 3 OU 4 MEDID LM | 0 | 191.44 | 0 | 0
500 | SAP | 6235 | INST CONEC RD SEC LM | 9.58 | 0 | 0 | 0
500 | SAP | 6252 | SERV AB/FEC VAL ATER EM TERRA | 17.23 | 0 | 0 | 0
500 | SAP | 6281 | DESAT ESTAI ANCORA CHUMBADO ROCHA LM | 0 | 95.72 | 0 | 0
500 | SAP | 6298 | DESAT RAMAL SERVICO TRIFASICO LM | 0 | 19.14 | 0 | 0
500 | SAP | 6317 | DISTR PST RUR LM | 287.17 | 0 | 0 | 0
500 | SAP | 6325 | INST ESTRUTURA PRIM HS LM | 478.61 | 0 | 0 | 0
500 | SAP | 6332 | INST SAPATA PANTANO COM MANILHA | 1435.83 | 0 | 0 | 0
500 | SAP | 6344 | ABRIR CAVA ROCHA USO EXPLOS EQUIP LM | 1359.25 | 0 | 0 | 0
500 | SAP | 6346 | DESAT EST PRIM N4/B4/T4 LM | 0 | 191.44 | 0 | 0
500 | SAP | 6352 | DESAT CONECTOR NA BT LM | 0 | 9.58 | 0 | 0
500 | SAP | 6355 | DESAT EST SEC EM REDE MULTIPLEXADA LM | 0 | 14.36 | 0 | 0
500 | SAP | 6367 | SERV OFIC DESAT ESTAI POSTE-ESTRUT LM | 0 | 95.72 | 0 | 0
500 | SAP | 6373 | DESAT EST PRIM HT LM | 0 | 574.33 | 0 | 0
500 | SAP | 6377 | EFET LEVANTAM GEOREF RDR LM | 215.38 | 0 | 0 | 0
500 | SAP | 6381 | EMEND CABO MENS REDE COMPACTA LM | 95.72 | 0 | 0 | 0
500 | SAP | 6389 | INST ESTR PRIM N3/B3/T3 LM | 478.61 | 0 | 0 | 0
500 | SAP | 6396 | INST BANCO CAPACITOR 300KVAR LM | 1079.75 | 0 | 0 | 0
500 | SAP | 6403 | INST EST SEC EM REDE MULTIPLEXADA LM | 47.86 | 0 | 0 | 0
500 | SAP | 6427 | INST ESPACADOR LOSANG 35A185MM² LM | 95.72 | 0 | 0 | 0
500 | SAP | 6432 | INST ISOLADOR PINO TANGENTE LM | 47.86 | 0 | 0 | 0
500 | SAP | 6436 | REINST CH MONO FACA LM | 87.11 | 37.33 | 0 | 0
500 | SAP | 6441 | REAP PARAFUSO ESTRUT PRIM LM | 47.86 | 0 | 0 | 0
500 | SAP | 6442 | REEMB ATEST ALINH POR RUA LM | 47.86 | 0 | 0 | 0
500 | SAP | 6455 | DESAT CRUZAMENTO AEREO MT FLY TAP LM | 0 | 38.28 | 0 | 0
500 | SAP | 6470 | EST ILUM DESAT LUMIN SIMPLES LM | 0 | 47.86 | 0 | 0
500 | SAP | 6502 | SUBST MAO FRANCESA LM | 26.8 | 11.49 | 0 | 0
500 | SAP | 6524 | REINST RAMAL SERVICO CONSUM MONOF LM | 32.55 | 14.36 | 0 | 0
500 | SAP | 6599 | REINST REGULADOR TENSAO MONOPOLAR LM | 775.35 | 332.16 | 0 | 0
500 | SAP | 6604 | DESAT CABO AL NU =<2/0AWG LM | 0 | 765.78 | 0 | 0
500 | SAP | 6608 | DESAT POSTE ATE 13 <69KV MANUAL LM | 0 | 430.75 | 0 | 0
500 | SAP | 6610 | REMAN TRANSF TRIF LM | 938.08 | 402.03 | 0 | 0
500 | SAP | 6629 | DESAT EST PRIM P2,PT2 LM | 0 | 287.17 | 0 | 0
500 | SAP | 6632 | INST CABO ALUM NU > 2/0 LM | 2680.22 | 0 | 0 | 0
500 | SAP | 6645 | VISIT PREV CANT OBRA EXTE MENO OU=0,5KM | 217.28 | 0 | 0 | 0
500 | SAP | 6676 | SERV TEC LV EMENDAR COND PRIMAR PROTEG | 313.9 | 0 | 0 | 0
500 | SAP | 6681 | INST BANCO CAPACITOR 600KVAR LV | 841.23 | 0 | 0 | 0
500 | SAP | 6691 | INST CONEC RD SEC LV | 31.39 | 0 | 0 | 0
500 | SAP | 6697 | INST ESTR PRIM CE1 LV | 354.71 | 0 | 0 | 0
500 | SAP | 6710 | INSTAL ESTR PRIM N3-2/M3-2/N2-3/M2-3 LV | 458.29 | 0 | 0 | 0
500 | SAP | 6714 | INST EST SEC EM REDE CONVENCIONAL LV | 178.93 | 0 | 0 | 0
500 | SAP | 6721 | INST OLHAL LV | 87.89 | 0 | 0 | 0
500 | SAP | 6724 | INST POSTE ACIMA DE 13 M LV | 1412.53 | 0 | 0 | 0
500 | SAP | 6734 | REAPERT CONEXOES SECUNDARIAS LV | 31.39 | 0 | 0 | 0
500 | SAP | 6736 | SERV TEC LV REFAZER AMARRACAO DE MT | 141.25 | 0 | 0 | 0
500 | SAP | 6740 | REMAN BANCO CAPACIT 900 KVAR < 69 KV LV | 351.56 | 150.67 | 0 | 0
500 | SAP | 6769 | DESAT CABO AL NU PRIM CA/CAA 4A1/0 LV | 0 | 3.14 | 0 | 0
500 | SAP | 6782 | DESAT ESTRUTURA PRIM U4 LV | 0 | 313.9 | 0 | 0
500 | SAP | 6795 | DESAT ISOLADOR PINO TANGENTE LV | 0 | 91.02 | 0 | 0
500 | SAP | 6800 | DESAT POSTE DE 8,5 ATE 13 M LV | 0 | 533.62 | 0 | 0
500 | SAP | 6805 | SUBST BARRAMENTO DE PARA-RAIOS | 131.83 | 56.5 | 0 | 0
500 | SAP | 6807 | SUBST CHAVE FUSIV RELIG <34,5KV LV | 373.54 | 160.08 | 0 | 0
500 | SAP | 6815 | SUBST CRUZ 2 DE 2000-2400MM EST TP 4 LV | 210.31 | 91.02 | 0 | 0
500 | SAP | 6841 | SERV TEC LV MONTAR PLATAFORMA | 470.84 | 0 | 0 | 0
500 | SAP | 6907 | REINST CRUZAMENTO AEREO FLY TAP BT LM | 19.14 | 7.66 | 0 | 0
500 | SAP | 6938 | REINST ESTRUTURA SECUNDARIA CONVENCIONAL | 70.83 | 29.67 | 0 | 0
500 | SAP | 7174 | RET ESTAI DE QUALQUER TIPO CORD LM | 0 | 95.72 | 0 | 0
500 | SAP | 7292 | INST AFAST RD SEC 500MM LM | 11.49 | 0 | 0 | 0
500 | SAP | 7584 | REINST ESTRUTURA PRIM CE1/CE1-A LM | 140.72 | 60.31 | 0 | 0
500 | SAP | 7592 | REINST ESTRUTURA PRIM N1/M1/B1 CONC LM | 175.17 | 75.62 | 0 | 0
500 | SAP | 7953 | INST CHAVE FUSIVEL < 34,5KV LV | 150.67 | 0 | 0 | 0
500 | SAP | 92331 | INST CH SECC S/LAM TER MONO MAN <69KV - LV | 172.64 | 0 | 0 | 0
112 | MISCELÂNEA | 92325 | KM RODADO EM DESLOCAMENTO PARA OUTRA REGIONAL (POR COLABORADOR) - LM - KM | 1.92 | 0 | 0 | 0
234 | AA_PRONIZADO | 60163 | VISITA IMPRODUTIVA - SEM ATUAÇÃO | 1 | 0 | 0 | 0
500 | SAP | 67000 | MOBILIZAÇÃO E DESMOBILIZAÇÃO EQUIPE | 574.33 | 0 | 0 | 0
500 | SAP | 6102 | SUBST PARA-RAIO RD <34,5KV LV | 116.14 | 50.23 | 0 | 0
500 | SAP | 6129 | LIMP FAIXA VEGETACAO DENSA | 2105.89 | 0 | 0 | 0
500 | SAP | 6133 | DISP H-MAQ P/EXEC SERV LM | 974.45 | 0 | 0 | 0
500 | SAP | 6182 | SERVIÇO EXCLUSIVO DE PODA DE ARVORE URB/RUR S/RECOLHA | 47.86 | 0 | 0 | 0
500 | SAP | 6196 | INST PADR ENERG TRIF T5/T6/T7-INDIR LM | 1531.56 | 0 | 0 | 0
500 | SAP | 6210 | EFET RECUPER CX CP REDE LM | 7.66 | 0 | 0 | 0
500 | SAP | 6213 | DESAT MED EM CAIXA CP-REDE TRIFASICO LM | 0 | 119.66 | 0 | 0
500 | SAP | 6221 | INST CAIXA MED CP-REDE CONEX/RAMAIS LM | 339.81 | 0 | 0 | 0
500 | SAP | 6225 | CONFECC BASE CONC SIMPLES | 1340.11 | 0 | 0 | 0
500 | SAP | 6233 | INST CINTA CX CP REDE PST LM | 47.86 | 0 | 0 | 0
500 | SAP | 6243 | INST POSTE ATE 13M <69KV GUIN LM | 287.17 | 0 | 0 | 0
500 | SAP | 6247 | EST ILUM INST LUMIN SIMPLES LM | 239.31 | 0 | 0 | 0
500 | SAP | 6285 | DESAT EST PRIM N3-2/M3-2/N2-3/M2-3 LM | 0 | 191.44 | 0 | 0
500 | SAP | 6290 | DESAT REGUL NA REDE MT LM | 0 | 287.17 | 0 | 0
500 | SAP | 6336 | REINST POSTE ACIMA DE 13M LM | 423.09 | 180.92 | 0 | 0
500 | SAP | 6340 | REINST TRANSF DIST TRIFASICO LM | 657.61 | 282.38 | 0 | 0
500 | SAP | 6343 | SERV OFIC APRUMAR PST LM | 95.72 | 0 | 0 | 0
500 | SAP | 6345 | ABRIR CAVA ROCHA SEM USO EXPLOSIVO LM | 382.89 | 0 | 0 | 0
500 | SAP | 6347 | DESAT EST PRIM P1,PT1,PTA1 LM | 0 | 86.15 | 0 | 0
500 | SAP | 6379 | ELAB PLANO CONTR AMB C/DES LM | 1435.83 | 0 | 0 | 0
500 | SAP | 6391 | INST ESTR PRIM N3-2/M3-2/N2-3/M2-3 LM | 478.61 | 0 | 0 | 0
500 | SAP | 6394 | INST ESTR PRIM P3 LM | 574.33 | 0 | 0 | 0
500 | SAP | 6395 | INST ESTR PRIM P4 LM | 574.33 | 0 | 0 | 0
500 | SAP | 6400 | INST ESTR PRIM U1/U2 LM | 76.58 | 0 | 0 | 0
500 | SAP | 6401 | INST ESTR PRIM U3/U4 LM | 191.44 | 0 | 0 | 0
500 | SAP | 6405 | INST COBERTURA REDE MT/FASE LM | 143.58 | 0 | 0 | 0
500 | SAP | 6412 | INSPEC ESTR RDR P/MANUT PREV LM | 26.8 | 0 | 0 | 0
500 | SAP | 6416 | INST ESCORA SUBSOLO PST A IMPLANT-02 ESC | 143.58 | 0 | 0 | 0
500 | SAP | 6421 | INST ESTAI ANCORA CAVA SIMPLES LM | 478.61 | 0 | 0 | 0
500 | SAP | 6425 | INST POSTE ACIMA 13M LM | 430.75 | 0 | 0 | 0
500 | SAP | 6431 | INST ISOLADOR PINO FIM DE REDE LM | 47.86 | 0 | 0 | 0
500 | SAP | 6462 | INST EMENDA COND C/LUVA PREF LM | 57.44 | 0 | 0 | 0
500 | SAP | 6469 | ESTRUT ILUM REMANEJAR LUMIN SIMPLES LM | 201.02 | 86.15 | 0 | 0
500 | SAP | 6472 | INST MAO FRANC LM | 19.14 | 0 | 0 | 0
500 | SAP | 6482 | SERV TRANSFORMAR TIPO N2 PARA N1 | 47.86 | 0 | 0 | 0
500 | SAP | 6525 | REINST RAMAL SERVICO CONSUM TRIFASICO LM | 32.55 | 14.36 | 0 | 0
500 | SAP | 6530 | REINST PARA-RAIO RD > = 34,5KV LM | 87.11 | 37.33 | 0 | 0
500 | SAP | 6538 | DESAT EST PRIM N3-CE LM | 0 | 191.44 | 0 | 0
500 | SAP | 6574 | INST ESTR PRIM CE1-C LM | 191.44 | 0 | 0 | 0
500 | SAP | 6583 | INST ESTR PRIM DN2 LM | 478.61 | 0 | 0 | 0
500 | SAP | 6596 | INST SAPATA PANTANO COM TORA | 1435.83 | 0 | 0 | 0
500 | SAP | 6615 | SUBST PARA-RAIO < 34,5 kV LM | 87.11 | 37.33 | 0 | 0
500 | SAP | 6641 | SERV PROJ INSPECIONAR REDE RURAL KM | 32.55 | 0 | 0 | 0
500 | SAP | 6644 | VISIT PREV CANT OBRA EXTE MAIO QUE 0,5KM | 261.33 | 0 | 0 | 0
500 | SAP | 6712 | INST EST PRIM N4/N4-E/M4/B4/B4-E C CH LV | 665.45 | 0 | 0 | 0
500 | SAP | 6718 | INST ISOLADOR PILAR LV | 113 | 0 | 0 | 0
500 | SAP | 6723 | INST POSTE ATE 13M <69KV GUIN LV | 533.62 | 0 | 0 | 0
500 | SAP | 6731 | SERV TEC LV REAP REGULAR CHAVE SECCION | 78.47 | 0 | 0 | 0
500 | SAP | 6733 | REAPERT CONEXOES PRIMARIAS LV | 141.25 | 0 | 0 | 0
500 | SAP | 6739 | REMAN BANCO CAPACIT 600 KVAR < 69 KV LV | 351.56 | 150.67 | 0 | 0
500 | SAP | 6743 | REMAN CH FUSIVEL < 34,5 KV LV | 285.65 | 122.42 | 0 | 0
500 | SAP | 6745 | REMAN CH FUS MONO < 34,5 KV RELIG LV | 373.54 | 160.08 | 0 | 0
500 | SAP | 6747 | REMAN ESPACADOR NA REDE BT LV | 56.5 | 25.11 | 0 | 0
500 | SAP | 6748 | REMAN CADEIA ISOLADOR DISCO REDE LV | 109.87 | 47.08 | 0 | 0
500 | SAP | 6765 | DESAT CH 1P DS CARG-NR-MAN 3PC =>69KV LV | 0 | 131.83 | 0 | 0
500 | SAP | 6770 | DESAT CABO AL CA PROTEG 185MM2 LV | 0 | 6.28 | 0 | 0
500 | SAP | 6774 | DESAT SEPARADOR VERTICAL 50/185MM² LV | 0 | 109.87 | 0 | 0
500 | SAP | 6775 | DESAT EST PRIM CE1 LV | 0 | 156.95 | 0 | 0
500 | SAP | 6783 | DESAT ESTRUTURA PRIM U1 LV | 0 | 94.17 | 0 | 0
500 | SAP | 6784 | DESAT ESTRUTURA PRIM U2 LV | 0 | 94.17 | 0 | 0
500 | SAP | 6788 | DESAT ESTR PRIM N3/N3-E/M3/B3/B3-E LV | 0 | 291.92 | 0 | 0
500 | SAP | 6790 | DESATIVAR ESTRUT PRIM N1 COM MUFLA LV | 0 | 247.97 | 0 | 0
500 | SAP | 6802 | DESAT REGUL TENSAO NA REDE MT | 0 | 473.98 | 0 | 0
500 | SAP | 6804 | DESAT TRANSF DISTRIBUIC AEREO 1F LV | 0 | 627.79 | 0 | 0
500 | SAP | 6809 | SUBST CONDUTORES ISOL BAR TRANSFORMADOR | 56.5 | 21.98 | 0 | 0
500 | SAP | 6813 | SUBST CRUZ 2 DE 2000-2400MM EST TP 2 LV | 144.4 | 59.64 | 0 | 0
500 | SAP | 6834 | IDENTIFICAR SEQUENCIA FASES EM ALIM LV | 87.89 | 0 | 0 | 0
500 | SAP | 6854 | REINST CHAVE FUSIVEL > = 34,5KV LV | 285.65 | 122.42 | 0 | 0
500 | SAP | 6858 | DESAT CONECT E/OU TERM < 69 KV LV | 0 | 34.53 | 0 | 0
500 | SAP | 6887 | DESAT CB AL MULT TODOS LM | 0 | 1914.44 | 0 | 0
500 | SAP | 6917 | REINST ESTAI CRUZETA A CRUZETA LM | 153.16 | 65.09 | 0 | 0
500 | SAP | 6926 | REINST ESTRUTURA PRIM CE4 LM | 562.84 | 241.22 | 0 | 0
500 | SAP | 6948 | REINST CONDUT AL ATE 2/0 AWG INCLUS LM | 1360.22 | 582.95 | 0 | 0
500 | SAP | 6975 | REINST AFASTADOR 500MM LM | 7.66 | 3.83 | 0 | 0
150 | MANUTENÇÃO | 7141 | DESAT EST N4, M4, B4 CRZ CONC LM | 0 | 287.17 | 0 | 0
500 | SAP | 7204 | DESAT N2, M2, B2 CRZ DE CONC LM | 0 | 71.8 | 0 | 0
500 | SAP | 7295 | INST AMARRACAO MT/BT LM | 5.75 | 0 | 0 | 0
500 | SAP | 7524 | REINS N2, M2, B2 CRZ DE CONC LM | 175.17 | 75.62 | 0 | 0
500 | SAP | 7531 | REINST N4, M4, B4 CRZ CONC LM | 439.36 | 188.58 | 0 | 0
500 | SAP | 7580 | REINST ESTR. PRIM – T4 E TE CRZ CONC LM | 702.6 | 300.56 | 0 | 0
500 | SAP | 7886 | SERV SUBST ESTRUTURA TIPO4 C/CH FUSIV LV | 62.78 | 25.11 | 0 | 0
500 | SAP | 92322 | KM RODADO EM DESLOCAMENTO PARA OUTRA REGIONAL (POR COLABORADOR) - LV | 3.14 | 0 | 0 | 0
500 | SAP | 6056 | DESAT TRANSF DIST AEREO MONOFASICO LM | 0 | 191.44 | 0 | 0
500 | SAP | 6082 | INST PARA-RAIOS RD < 34,5 KV LM | 95.72 | 0 | 0 | 0
500 | SAP | 6092 | INST TRANSF DISTRIBUIC AEREO MONO LM | 765.78 | 0 | 0 | 0
500 | SAP | 6093 | INST TRANSF DISTRIBUIC AEREO TRIF LM | 1052.94 | 0 | 0 | 0
500 | SAP | 6171 | OPER CHAVE FUS AB E FC EMERG LM | 47.86 | 0 | 0 | 0
500 | SAP | 6226 | DESAT CX MED CP-REDE CONEX RAMAI UC LM | 0 | 223.03 | 0 | 0
500 | SAP | 6230 | DESAT POSTE ATE 13 <69KV GUIND LM | 0 | 287.17 | 0 | 0
500 | SAP | 6244 | INST ESTRIBO REDE MT LM | 19.14 | 0 | 0 | 0
500 | SAP | 6246 | NIVELAR COND RAMAL SERV LM | 47.86 | 0 | 0 | 0
500 | SAP | 6249 | DESAT MED EM CAIXA CP-REDE MONOFAS LM | 0 | 67 | 0 | 0
500 | SAP | 6280 | DESAT CRUZETA SIMPLES LM | 0 | 95.72 | 0 | 0
500 | SAP | 6284 | DESAT EST PRIM N3/N3-E/M3/B3/B3-E LM | 0 | 191.44 | 0 | 0
500 | SAP | 6322 | INST BANCO CAPACITOR 900KVAR LM | 1194.61 | 0 | 0 | 0
500 | SAP | 6350 | DESAT EST PRIM U1/U2 LM | 0 | 28.72 | 0 | 0
500 | SAP | 6354 | DESAT EST SEC EM REDE CONVENCIONAL LM | 0 | 28.72 | 0 | 0
500 | SAP | 6363 | DESAT AFASTADOR 500MM LM | 0 | 4.78 | 0 | 0
500 | SAP | 6364 | DESAT ESPAC LOSANG 35A185MM² LM | 0 | 95.72 | 0 | 0
500 | SAP | 6365 | DESAT CRUZETA DUPLA LM | 0 | 95.72 | 0 | 0
500 | SAP | 6366 | DESAT EST PRIM CE-1/CE-1A/CE-2 LM | 0 | 47.86 | 0 | 0
500 | SAP | 6368 | DESAT EST PRIM CE3/CE4 LM | 0 | 191.44 | 0 | 0
500 | SAP | 6388 | INST ESTRUTURA PRIM N2/M2/B2/B2-E LM | 191.44 | 0 | 0 | 0
500 | SAP | 6402 | INST EST SEC EM REDE CONVENCIONAL LM | 95.72 | 0 | 0 | 0
500 | SAP | 6424 | INST ESTR PRIM CE1/CE1-A/CE2 LM | 191.44 | 0 | 0 | 0
500 | SAP | 6429 | INST ISOLADOR CADEIA LM | 47.86 | 0 | 0 | 0
500 | SAP | 6430 | INST ISOLADOR PILAR LM | 47.86 | 0 | 0 | 0
500 | SAP | 6435 | REPAR COND C/PREFORM LM | 19.14 | 0 | 0 | 0
500 | SAP | 6451 | SERV OFIC RETENS ESTAI POSTE-ESTRUT LM | 89.98 | 0 | 0 | 0
500 | SAP | 6479 | REINST CH TRIP OMNI RUPTER ABER CARGA LM | 1005.08 | 430.75 | 0 | 0
500 | SAP | 6498 | REMAN CADEIA ISOLADOR DISCO REDE LM | 33.5 | 14.36 | 0 | 0
500 | SAP | 6516 | REINST ESTRUTURA PRIM T4/TE/T4-T LM | 469.03 | 201.02 | 0 | 0
500 | SAP | 6522 | REINST ESTRUTURA PRIMARIA TIPO P4 LM | 337.9 | 144.54 | 0 | 0
500 | SAP | 6537 | DESAT EST PRIM N3-1/M3-1/B3-1 LM | 0 | 191.44 | 0 | 0
500 | SAP | 6545 | SIST ILUM SUBST REATOR EXTERNO LM | 13.4 | 5.75 | 0 | 0
500 | SAP | 6575 | INST ESTR PRIM CE2 LM | 191.44 | 0 | 0 | 0
500 | SAP | 6584 | INST ESTR PRIM DN3 LM | 478.61 | 0 | 0 | 0
500 | SAP | 6586 | INST ESTR PRIM DN4-SEM CHAVE LM | 478.61 | 0 | 0 | 0
500 | SAP | 6589 | INST ESTR PRIM U3-2/U2-3 LM | 191.44 | 0 | 0 | 0
500 | SAP | 6595 | INST SAPATA PANTANO COM TAMBOR | 1435.83 | 0 | 0 | 0
500 | SAP | 6603 | NIVELAR COND AT P/FASE LM | 255.58 | 0 | 0 | 0
500 | SAP | 6611 | REMAN TRANSF MON LM | 670.06 | 287.17 | 0 | 0
500 | SAP | 6653 | EST ILUM SUBST LUMIN FECHADA LM | 100.51 | 43.08 | 0 | 0
500 | SAP | 6656 | INST ESTRUT PRIM N23/M23/B23 LM | 478.61 | 0 | 0 | 0
500 | SAP | 6671 | ABERTURA FAIXA VEGETACAO DENSA C/TRATOR | 6317.67 | 0 | 0 | 0
150 | MANUTENÇÃO | 6679 | REINST CRUZAM AER FLY TAP BT JUMP LV | 43.94 | 18.83 | 0 | 0
500 | SAP | 6683 | INST CAPACITOR MT MONOPOLAR LV | 150.67 | 0 | 0 | 0
500 | SAP | 6688 | SERV TEC INST COBERT REDE FASE LV | 448.87 | 0 | 0 | 0
500 | SAP | 6690 | INST CONECTOR REDE PRIMARIA LV | 125.55 | 0 | 0 | 0
500 | SAP | 6693 | INST ESPACADOR LOSANG 50/185MM² LV | 109.87 | 0 | 0 | 0
500 | SAP | 6695 | INST ESTAI CRUZETA A CRUZETA LV | 784.74 | 0 | 0 | 0
500 | SAP | 6696 | INSTALACAO ESTRIBO EM REDE EXIST AT LV | 62.78 | 0 | 0 | 0
500 | SAP | 6699 | INST ESTR PRIM CE1-C LV | 354.71 | 0 | 0 | 0
500 | SAP | 6704 | INST ESTRUTURA PRIM U3/U3-2/U2-3 LV | 627.79 | 0 | 0 | 0
500 | SAP | 6709 | INST ESTRUTURA PRIM N2/M2/B2/B2-E LV | 401.79 | 0 | 0 | 0
500 | SAP | 6720 | INST MEDICAO MT CONJUNTO TC E TP LV | 301.34 | 0 | 0 | 0
500 | SAP | 6726 | INST REGULADOR TENSAO NA REDE MT LV | 662.32 | 0 | 0 | 0
500 | SAP | 6732 | SERV TEC LV REAP REGULAR CHAVE FUSIVEL | 78.47 | 0 | 0 | 0
500 | SAP | 6741 | REMAN CH TRIP OLEO TRIP A CAR < 69 KV LV | 3295.9 | 1412.53 | 0 | 0
500 | SAP | 6752 | REMAN REG TENS MONOPOL <69KV LV | 3076.18 | 1318.36 | 0 | 0
500 | SAP | 6787 | DESAT ESTRUTURA PRIM N2/M2/B2/B2-E LV | 0 | 291.92 | 0 | 0
500 | SAP | 6793 | DESAT EST PRIM N3-2/M3-2/N2-3/M2-3 LV 1C | 0 | 247.97 | 0 | 0
500 | SAP | 6798 | RETIRAR OBJETO ESTRANHO DA REDE LV | 0 | 113 | 0 | 0
500 | SAP | 6821 | SUBST ESTAI CRUZETA LV | 329.59 | 141.25 | 0 | 0
500 | SAP | 6823 | SUBST ISOLADOR DISCO LV | 116.14 | 50.23 | 0 | 0
500 | SAP | 6852 | REINST TRANSF DIST TRIFASICO LV | 3076.18 | 1318.36 | 0 | 0
500 | SAP | 6877 | SERV OFIC INST CABO MENS CORD ACO LM | 2.2 | 0 | 0 | 0
500 | SAP | 6893 | SERC OFIC SUBS CABO ACO EM ESTAI LM | 132.09 | 56.47 | 0 | 0
500 | SAP | 6906 | REINST CRUZAMENTO AEREO FLY TAP MT LM | 37.33 | 15.31 | 0 | 0
500 | SAP | 6943 | REINST RELIG NA REDE MT LM | 775.35 | 332.16 | 0 | 0
500 | SAP | 6949 | REINST CONDUTOR ALUM PROT > 95 MM² LM | 1782.35 | 763.86 | 0 | 0
500 | SAP | 7046 | DESAT PADRAO CONCR M1/T1 COM ATERRAM LM | 0 | 287.17 | 0 | 0
500 | SAP | 7338 | INST CRZ DUP BAS DE EQ ESP MAD OU FIB LM | 318.75 | 0 | 0 | 0
500 | SAP | 7394 | INST ESTR. PRIM – TE E T4 CRZ CONC LM | 1145.8 | 0 | 0 | 0
500 | SAP | 7396 | INST ESTR. PRIM N4, M4, B4 CRZ CONC LM | 717.92 | 0 | 0 | 0
500 | SAP | 7635 | RET DESMANTELAR ATER LM | 0 | 67 | 0 | 0
500 | SAP | 91024 | Transporte de postes com carreta por KM | 12.44 | 0 | 0 | 0
500 | SAP | 92330 | INST CHAVE FUSIVEL 3 OP < 34,5 KV - LV | 408.07 | 0 | 0 | 0
500 | SAP | 4595 | Alteração de US - Item a ser utilizado para pagamento da diferença na medição de mão de obra quando houver ajuste no valor da US. | 1 | 0 | 0 | 0
500 | SAP | 92328 | SERV TRANSFORMAR TIPO N1 PARA N2 - LV | 219.72 | 0 | 0 | 0
500 | SAP | 92323 | DIÁRIA HOSPEDAGEM ALIMENTAÇÃO FORA DA REGIONAL (POR COLABORADOR) - LV | 269.95 | 0 | 0 | 0
500 | SAP | 92327 | DIÁRIA HOSPEDAGEM ALIMENTAÇÃO FORA DA REGIONAL (POR COLABORADOR) - LM - UN | 235.47 | 0 | 0 | 0
500 | SAP | 6042 | DESAT CHAVE FUSIVEL < 34,5 KV LM | 0 | 28.72 | 0 | 0
500 | SAP | 6047 | DESAT CHAVE FUSIVEL 3 OP => 34,5 KV | 0 | 38.28 | 0 | 0
500 | SAP | 6216 | INS RAMAL ENTR C/ELETR CX CP RD LM | 114.86 | 0 | 0 | 0
500 | SAP | 6224 | ABRIR CAVA EM TERRA NORMAL | 143.58 | 0 | 0 | 0
500 | SAP | 6228 | DESAT CX MED CP-REDE P/1 MEDIDOR LM | 0 | 95.72 | 0 | 0
500 | SAP | 6239 | INST MED EM CAIXA CP-TRAFO LM | 239.31 | 0 | 0 | 0
500 | SAP | 6250 | INST RAMAL SERVICO MONOFASICO LM | 47.86 | 0 | 0 | 0
500 | SAP | 6286 | DESAT EST PRIM N3-N3/M3-M3 LM | 0 | 191.44 | 0 | 0
500 | SAP | 6289 | DESAT POSTE ACIMA 13 LM | 0 | 430.75 | 0 | 0
500 | SAP | 6294 | ABER-FECH VALETA RECOM PISO CALCADA LM | 47.86 | 0 | 0 | 0
500 | SAP | 6333 | LANCAR COND ELETR SUBTER LM | 4.78 | 0 | 0 | 0
500 | SAP | 6338 | REINST POSTE DE 8,5 ATE 13M LM | 282.38 | 120.61 | 0 | 0
500 | SAP | 6348 | DESAT EST PRIM P3 LM | 0 | 287.17 | 0 | 0
500 | SAP | 6357 | DESAT ESPAC RD BT LM | 0 | 4.78 | 0 | 0
500 | SAP | 6359 | DESAT MAO FRANC LM | 0 | 19.14 | 0 | 0
500 | SAP | 6375 | DESAT ESTRUTURA PRIM N2/M2/B2/B2-E LM | 0 | 47.86 | 0 | 0
500 | SAP | 6378 | EFET LOCACAO PST AREA RUR LM | 143.58 | 0 | 0 | 0
500 | SAP | 6384 | INST CABO AL NU >2/0CA/CAAAWG LM | 2680.22 | 0 | 0 | 0
500 | SAP | 6386 | INST ESTR PRIM HT LM | 1148.67 | 0 | 0 | 0
500 | SAP | 6387 | INST ESTRUTURA PRIM N1/M1/B1 LM | 191.44 | 0 | 0 | 0
500 | SAP | 6390 | INST REGULADOR TENSAO NA REDE MT LM | 1052.94 | 0 | 0 | 0
500 | SAP | 6392 | INST ESTR PRIM N4/B4/T4 LM | 478.61 | 0 | 0 | 0
500 | SAP | 6393 | INST ESTR PRIM P1,PT1,PTA1 LM | 229.73 | 0 | 0 | 0
500 | SAP | 6408 | INST CRUZAMENTO AEREO MT FLY TAP LM | 38.28 | 0 | 0 | 0
500 | SAP | 6409 | INST CRUZAMENTO AEREO BT FLY TAP LM | 19.14 | 0 | 0 | 0
500 | SAP | 6415 | INSPEC RDU P/LOCALIZ DEF LM | 124.44 | 0 | 0 | 0
500 | SAP | 6417 | INST ESCORA SUBSOLO PST EXISTENTE-02 ESC | 71.8 | 0 | 0 | 0
500 | SAP | 6418 | INST ESPACADOR REDE BT LM | 14.36 | 0 | 0 | 0
500 | SAP | 6419 | INST ESPAC REDE BT LV | 62.78 | 0 | 0 | 0
500 | SAP | 6420 | INST MED PADRAO AREA RUR ELETROMECANICO | 47.86 | 0 | 0 | 0
150 | MANUTENÇÃO | 6426 | INST POSTE ATE 13M <69KV MANUAL LM | 382.89 | 0 | 0 | 0
150 | MANUTENÇÃO | 6433 | REMAN REG TENS MONO LM | 938.08 | 402.03 | 0 | 0
150 | MANUTENÇÃO | 6438 | PINT NUM PST C/FORNEC MAT LM | 47.86 | 0 | 0 | 0
500 | SAP | 6450 | REPOSIC CRUZ N3,N4 OU B3,B4,T3/T4 LM | 574.33 | 0 | 0 | 0
500 | SAP | 6453 | TRAT HST ATERR TR QU LABORGEL/SIMILAR LM | 95.72 | 0 | 0 | 0
500 | SAP | 6454 | VER SEQU FASE LM | 71.8 | 0 | 0 | 0
500 | SAP | 6456 | DESAT CRUZAMENTO AEREO BT FLY TAP LM | 0 | 19.14 | 0 | 0
500 | SAP | 6468 | DESAT CABO AL CA PROTEGIDO =<95MM2 LM | 0 | 1531.56 | 0 | 0
500 | SAP | 6473 | INST ELETRODUTO REDE SUBTERRANEA TODOS | 4.78 | 0 | 0 | 0
500 | SAP | 6478 | REMAN BANCO CAPACITOR 900 KVAR LM | 74.66 | 32.55 | 0 | 0
500 | SAP | 6483 | SERV TRANSFORMAR TIPO N4 PARA N1 | 382.89 | 0 | 0 | 0
500 | SAP | 6513 | REINST ESTRUTURA PRIM N4/M4/B4 LM | 293.86 | 125.39 | 0 | 0
500 | SAP | 6521 | REINST ESTRUTURA PRIMARIA TIPO P3 LM | 337.9 | 144.54 | 0 | 0
500 | SAP | 6532 | DESAT BANCO CAPACITOR 300KVAR LM | 0 | 287.17 | 0 | 0
500 | SAP | 6549 | INST CAIXA MED CP TRAFO ELETROM LM | 414.48 | 0 | 0 | 0
500 | SAP | 6563 | INST ISOLADOR PINO LM | 47.86 | 0 | 0 | 0
500 | SAP | 6582 | INST ESTR PRIM DN1 LM | 478.61 | 0 | 0 | 0
500 | SAP | 6661 | FORN/INST PLACA DE OBRA | 5743.33 | 0 | 0 | 0
500 | SAP | 6692 | INST CRUZETA DUPLA LV | 627.79 | 0 | 0 | 0
500 | SAP | 6729 | SERV TEC LV NIVELAR CRUZ/COLOC BISSETRIZ | 141.25 | 0 | 0 | 0
500 | SAP | 6761 | DESATIVAR BANCO CAPACITOR 600 KVAR LV | 0 | 599.54 | 0 | 0
500 | SAP | 6762 | DESATIVAR BANCO CAPACITOR 900 KVAR LV | 0 | 941.69 | 0 | 0
500 | SAP | 6785 | DESAT ESTRUTURA PRIM HT/HTE LV | 0 | 470.84 | 0 | 0
500 | SAP | 6792 | DESAT EST PRIM N3-2/M3-2/N2-3/M2-3 LV 2C | 0 | 326.45 | 0 | 0
500 | SAP | 6819 | SUBST ESPACADOR LOSAN RD MT COMP LV | 100.45 | 40.81 | 0 | 0
500 | SAP | 6839 | SUBST CRUZ EST TIPO 2 COM TRANSF LV | 637.21 | 273.09 | 0 | 0
500 | SAP | 6840 | SUBST CRUZ EST TIPO 4 COM CH SEC FACA LV | 665.45 | 285.65 | 0 | 0
500 | SAP | 6847 | DESAT ISOLADOR DISCO LV | 0 | 156.95 | 0 | 0
500 | SAP | 6849 | REINST POSTE ACIMA DE 13M LV | 1318.36 | 565.01 | 0 | 0
500 | SAP | 6856 | REINST POSTE DE 8,5 ATE 13M LV | 1318.36 | 565.01 | 0 | 0
500 | SAP | 6883 | REAP E REG CHAVE FUS LM | 36.37 | 0 | 0 | 0
500 | SAP | 6941 | REMAN PST MANUAL LM | 402.03 | 172.3 | 0 | 0
500 | SAP | 6973 | DESAT IP CJ ILUM PST ORNAM | 0 | 47.86 | 0 | 0
500 | SAP | 7037 | EFET MANOBRA CHAV FUS AB/FEC LM | 95.72 | 0 | 0 | 0
500 | SAP | 7178 | DESAT ESTRIBO EM REDE EXISTENTE LM | 0 | 5.75 | 0 | 0
500 | SAP | 7189 | DESAT ESTRUTURA PRIM CE4 LM | 0 | 191.44 | 0 | 0
500 | SAP | 7418 | INST JUMPER NA REDE MT/BT LM | 18.19 | 0 | 0 | 0
500 | SAP | 10521 | SERV INSPECAO EM REDE RURAL LM | 32.55 | 0 | 0 | 0
500 | SAP | 10996 | SUBST BRACO ANTI-BAL REDE COMPACTA LV | 100.45 | 40.81 | 0 | 0
500 | SAP | 92321 | HORA DO COLABORADOR EM DISPONIBILIDADE PARA OUTRA REGIONAL - LV | 194.61 | 0 | 0 | 0
500 | SAP | 6128 | LIMP FAIXA CERRADO E CAPOEIRA | 1544 | 0 | 0 | 0
500 | SAP | 6181 | SERVIÇO EXCLUSIVO DE PODA DE ARVORE URB/RUR C/RECOLHA | 69.88 | 0 | 0 | 0
500 | SAP | 6217 | DESAT MED EM CAIXA CP-TRAFO LM | 0 | 105.3 | 0 | 0
500 | SAP | 6240 | INST PADR ENERG MONOFASICO LM | 191.44 | 0 | 0 | 0
500 | SAP | 6309 | INST PARA-RAIOS RD <34,5 KV LM | 95.72 | 0 | 0 | 0
500 | SAP | 6318 | EMEND COND PRIM PROTEG LM | 95.72 | 0 | 0 | 0
500 | SAP | 6330 | INST POSTO TRANSF ESTRUT MT2 LM | 2393.06 | 0 | 0 | 0
500 | SAP | 6335 | PINTAR Nº PATR EQU INST LM | 47.86 | 0 | 0 | 0
500 | SAP | 6339 | REINST TRANSF DIST AEREO MONOFASICO LM | 478.61 | 204.84 | 0 | 0
500 | SAP | 6356 | DESAT ESPAC RD BT LV | 0 | 18.83 | 0 | 0
500 | SAP | 6358 | DESAT ESPAC VERTL REDE MT COMP LM | 0 | 95.72 | 0 | 0
500 | SAP | 6376 | DESAT EST PRIM N3/B3/T3 LM | 0 | 191.44 | 0 | 0
500 | SAP | 6397 | INST BANCO CAPACITOR 600KVAR LM | 1137.17 | 0 | 0 | 0
500 | SAP | 6414 | INSPEC LDR P/LOCALIZ DEF LM | 201.02 | 0 | 0 | 0
500 | SAP | 6428 | INST ESTRIBO REDE BT LM | 9.58 | 0 | 0 | 0
500 | SAP | 6437 | REINST CH MONO FUSIVEL LM | 87.11 | 37.33 | 0 | 0
500 | SAP | 6446 | NIVELAR COND TODAS FASES LM | 765.78 | 0 | 0 | 0
500 | SAP | 6447 | NIVELAR CRUZETA LM | 47.86 | 0 | 0 | 0
500 | SAP | 6475 | INST CB MENSAG REDE PROTEG CORDO9,5MM LM | 2680.22 | 0 | 0 | 0
500 | SAP | 6500 | DESAT CABO AL NU CA/CAA >2/0AWG LM | 0 | 957.22 | 0 | 0
500 | SAP | 6503 | SUBST PORTA FUSIVEL ELO FUSIVEL LM | 33.5 | 14.36 | 0 | 0
500 | SAP | 6519 | REINST ESTRUTURA PRIMARIA MRT U1,U2 LM | 45.95 | 20.11 | 0 | 0
500 | SAP | 6520 | REINST ESTRUTURA PRIMARIA MRT U3,U4 LM | 114.86 | 49.78 | 0 | 0
500 | SAP | 6580 | INST ESTR PRIM CE-CS LM | 478.61 | 0 | 0 | 0
500 | SAP | 6609 | SIST ILUM SUBST RELE FOTOELETRICO LM | 13.4 | 5.75 | 0 | 0
500 | SAP | 6633 | INST CABO ALUM NU =< 2/0AWG LM | 2201.61 | 0 | 0 | 0
500 | SAP | 6657 | CONST CXS PASS LM | 287.17 | 0 | 0 | 0
500 | SAP | 6687 | SERV TEC INST COBERTURA REDE BT FASE LV | 226.01 | 0 | 0 | 0
500 | SAP | 6700 | INST ESTRUTURA PRIM CE3 LV | 891.46 | 0 | 0 | 0
500 | SAP | 6701 | INST ESTRUTURA PRIM CE4 LV | 891.46 | 0 | 0 | 0
500 | SAP | 6705 | INST ESTRUTURA PRIM U4 LV | 627.79 | 0 | 0 | 0
500 | SAP | 6716 | INST ISOLADOR PINO FIM DE REDE LV | 125.55 | 0 | 0 | 0
500 | SAP | 6744 | REMAN CH FUSIVEL > = 34,5 KV LV | 285.65 | 122.42 | 0 | 0
500 | SAP | 6751 | REMAN POSTE < 69 KV COM USO GUIND LV | 1318.36 | 565.01 | 0 | 0
500 | SAP | 6759 | REPOSIC CRUZ N3,N4 OU B3,B4,T3/T4 LV | 1883.37 | 0 | 0 | 0
500 | SAP | 6777 | DESAT ESTRUTURA PRIM CE2 LV | 0 | 156.95 | 0 | 0
150 | MANUTENÇÃO | 6778 | DESAT EST PRIM CE2-CE3 LV | 0 | 627.79 | 0 | 0
500 | SAP | 6786 | DESAT ESTRUTURA PRIM N1/M1/B1 LV | 0 | 166.36 | 0 | 0
500 | SAP | 6794 | DESAT ISOLADOR PINO FIM DE REDE LV | 0 | 100.45 | 0 | 0
500 | SAP | 6816 | SUBST CRUZ DUPLA P BASE EQUIPAM ESPEC LV | 659.18 | 282.5 | 0 | 0
500 | SAP | 6817 | SUBST EMENDA DE COND MT NU LV | 131.83 | 56.5 | 0 | 0
500 | SAP | 6820 | SUBST CABO ACO EM ESTAI ANCORA LV | 219.72 | 94.17 | 0 | 0
500 | SAP | 6831 | SERVICOS TRANSFORMAR ESTR N1 PARA N4 LV | 624.66 | 0 | 0 | 0
500 | SAP | 6832 | SERVICOS TRANSFORMAR ESTR N2 PARA N1 LV | 166.36 | 0 | 0 | 0
500 | SAP | 6843 | REINST CAPACITOR MT MONOPOLAR LV | 351.56 | 150.67 | 0 | 0
500 | SAP | 6850 | REINST REGULADOR TENSAO NA REDE MT LV | 3076.18 | 1318.36 | 0 | 0
500 | SAP | 6951 | REINST COND AL SECUND MULTIPLEX TODOS LM | 3509.17 | 1503.8 | 0 | 0
500 | SAP | 7029 | EFET LOCACAO PST AREA URBANA LM | 72.75 | 0 | 0 | 0
500 | SAP | 7038 | EFET MED INSTANT TRANSFORM LM | 124.44 | 0 | 0 | 0
500 | SAP | 7198 | DESAT JUMPER NA REDE MT/BT LM | 0 | 18.19 | 0 | 0
500 | SAP | 7395 | INST ESTR. PRIM N3, M3, B3 CRZ CONC LM | 716 | 0 | 0 | 0
500 | SAP | 7426 | INST N2, M2, B2 CRZ DE CONC LM | 286.21 | 0 | 0 | 0
500 | SAP | 91023 | Transporte de postes com caminhão Toco/truck por KM | 10.53 | 0 | 0 | 0
500 | SAP | 92329 | INST CHAVE FUSIVEL 3 OP => 34,5 KV - LV | 408.07 | 0 | 0 | 0
500 | SAP | 92320 | CAVALO MECÂNICO COM CARRETA 2 EIXOS CAPACIDADE DE 24 TON | 14.36 | 0 | 0 | 0
500 | SAP | 6072 | INST CHAVE FUSIVEL => 34,5KV LM | 95.72 | 0 | 0 | 0
500 | SAP | 6170 | OPER CHAVE FACA AB E FC EMERG LM | 47.86 | 0 | 0 | 0
500 | SAP | 6223 | CODIF EQUIP DISTRIBUICAO LM | 9.58 | 0 | 0 | 0
500 | SAP | 6234 | INST CONEC RD PRIM LM | 19.14 | 0 | 0 | 0
500 | SAP | 6241 | INST ATER POR HASTE LM | 47.86 | 0 | 0 | 0
500 | SAP | 6299 | INSPEC POST TRAN RUR LM | 86.15 | 0 | 0 | 0
500 | SAP | 6311 | INST ISOLADOR DISCO LM | 47.86 | 0 | 0 | 0
500 | SAP | 6319 | INST EMENDA COND PRIM/SEC NU LM | 57.44 | 0 | 0 | 0
500 | SAP | 6329 | INST POSTO TRANSF ESTRUT MT1 LM | 2105.89 | 0 | 0 | 0
500 | SAP | 6349 | DESAT EST PRIM P4 LM | 0 | 287.17 | 0 | 0
500 | SAP | 6361 | DESAT BANCO CAPACITOR 900KVAR LM | 0 | 287.17 | 0 | 0
500 | SAP | 6370 | DESAT ISOLADOR PILAR LM | 0 | 47.86 | 0 | 0
500 | SAP | 6371 | DESAT ISOLADOR PINO FIM DE REDE LM | 0 | 47.86 | 0 | 0
500 | SAP | 6372 | DESAT ISOLADOR PINO TANGENTE LM | 0 | 47.86 | 0 | 0
500 | SAP | 6410 | SERV OFIC INST CRUZETA LM | 191.44 | 0 | 0 | 0
500 | SAP | 6439 | REAP CONEXOES PRIMARIAS LM | 19.14 | 0 | 0 | 0
500 | SAP | 6440 | REAP CONEXOES SECUNDARIAS LM | 9.58 | 0 | 0 | 0
500 | SAP | 6452 | SECCIONAR CERCA POR FIO LM | 9.58 | 0 | 0 | 0
500 | SAP | 6461 | EFET REP CALC COM COM FORNEC MAT LM | 191.44 | 0 | 0 | 0
500 | SAP | 6477 | REMAN BANCO CAPACITOR 600 KVAR LM | 107.21 | 45.95 | 0 | 0
500 | SAP | 6484 | RET RAMAL ENTR C ELETROD CAIXA CP REDE | 0 | 47.86 | 0 | 0
500 | SAP | 6486 | REMAN BANCO CAPACITOR 300 KVAR LM | 107.21 | 45.95 | 0 | 0
500 | SAP | 6511 | REINST ESTRUTURA PRIM N2/M2/B2/B2-E LM | 117.74 | 49.78 | 0 | 0
500 | SAP | 6577 | INST ESTR PRIM CE3 LM | 478.61 | 0 | 0 | 0
500 | SAP | 6598 | REINST CH MONO FUSIVEL 3 OPERACOES LM | 113.91 | 48.81 | 0 | 0
500 | SAP | 6614 | NIVELAR COND BT P/FASE LM | 191.44 | 0 | 0 | 0
500 | SAP | 6628 | DESAT CH SECCIONADORA =>15KV BY PASS LM | 0 | 28.72 | 0 | 0
500 | SAP | 6634 | INST LACRE MED E/OU CX MED LM | 95.72 | 0 | 0 | 0
500 | SAP | 6677 | EMEND CABO MENS REDE PROTEGIDA LV | 188.34 | 0 | 0 | 0
500 | SAP | 6694 | INST SEPARADOR VERTICAL 50/185MM² LV | 109.87 | 0 | 0 | 0
500 | SAP | 6698 | INST ESTR PRIM CE1-A LV | 354.71 | 0 | 0 | 0
500 | SAP | 6702 | INST ESTRUTURA PRIM U1 LV | 251.12 | 0 | 0 | 0
500 | SAP | 6706 | INST ESTRUTURA PRIM HT/HTE LV | 662.32 | 0 | 0 | 0
500 | SAP | 6715 | INST ISOLADOR DISCO LV | 125.55 | 0 | 0 | 0
500 | SAP | 6717 | INST ISOLADOR PINO TANGENTE LV | 113 | 0 | 0 | 0
500 | SAP | 6737 | SERV TEC LV REFAZER AMARRACAO DE BT | 31.39 | 0 | 0 | 0
500 | SAP | 6738 | REMAN BANCO CAPACIT 300 KVAR < 69 KV LV | 351.56 | 150.67 | 0 | 0
500 | SAP | 6742 | REMAN CH SECC FACA >= 15KV LV | 285.65 | 122.42 | 0 | 0
500 | SAP | 6754 | REMAN TRANSF DIST MONOFASICO LV | 2197.27 | 941.69 | 0 | 0
500 | SAP | 6760 | SERV OFIC DESAT BCO CAPAC 300 KVAR LV | 0 | 502.24 | 0 | 0
500 | SAP | 6772 | DESAT CRUZ DUPLA P BASE EQUIPAM ESPEC LV | 0 | 313.9 | 0 | 0
500 | SAP | 6776 | DESAT EST PRIM CE1-A LV | 0 | 156.95 | 0 | 0
500 | SAP | 6791 | DESAT ESTRUTURA PRIM HS LV | 0 | 357.84 | 0 | 0
500 | SAP | 6808 | SUBST CHAVE FUSIV UNIP <34,5KV LV | 131.83 | 56.5 | 0 | 0
500 | SAP | 6811 | SUBST CRUZ 2 DE 5000MM EST TP HT/HTE LV | 329.59 | 141.25 | 0 | 0
500 | SAP | 6814 | SUBST CRUZ 2 DE 2000-2400MM EST TP 3 LV | 188.34 | 78.47 | 0 | 0
500 | SAP | 6825 | SUBST ISOLADOR PINO PILAR LV | 116.14 | 50.23 | 0 | 0
500 | SAP | 6827 | SUBST ISOLADOR PILAR PILAR LV | 116.14 | 50.23 | 0 | 0
150 | MANUTENÇÃO | 6828 | SUBST MAO FRANCESA LV | 106.72 | 43.94 | 0 | 0
500 | SAP | 6833 | SERVICOS TRANSFORMAR ESTR N4 PARA N1 LV | 546.18 | 0 | 0 | 0
500 | SAP | 6844 | REINST CHAVE FUSIVEL <34,5KV LV | 285.65 | 122.42 | 0 | 0
500 | SAP | 6848 | REINST PARA-RAIO RD > = 34,5KV LV | 285.65 | 122.42 | 0 | 0
500 | SAP | 6855 | REINST CH FUSIVEL RELIG > = 34,5KV LV | 373.54 | 160.08 | 0 | 0
500 | SAP | 6861 | SUBST CONECTOR NA REDE MT/BT LV | 100.45 | 40.81 | 0 | 0
500 | SAP | 6923 | REINST ESTRUTURA PRIM CE2 LM | 140.72 | 60.31 | 0 | 0
500 | SAP | 6955 | DESAT CADEIA DE DISCO COMPLETA LM | 0 | 52.64 | 0 | 0
500 | SAP | 6972 | DESAT EST PRIM TE LM | 0 | 191.44 | 0 | 0
500 | SAP | 7043 | INST GRAMPO LINHA VIVA COM JUMPER LM | 28.72 | 0 | 0 | 0
500 | SAP | 7049 | SERV TEC DE LM ATERRAR CERCA LM | 47.86 | 0 | 0 | 0
500 | SAP | 7090 | DES CRZ DUP BAS EQ ESP CONC LM | 0 | 191.44 | 0 | 0
500 | SAP | 7100 | DESAT AMARRAÇÃO DE MT / BT NO POSTE LM | 0 | 5.75 | 0 | 0
500 | SAP | 7176 | DESAT ESTR. PRIM N3, M3, B3 CRZ CONC LM | 0 | 287.17 | 0 | 0
500 | SAP | 7186 | DESAT ESTRUTURA PRIM CE3 LM | 0 | 191.44 | 0 | 0
500 | SAP | 7339 | INST CRZ DUP BAS EQ ESP CONC LM | 638.47 | 0 | 0 | 0
500 | SAP | 7595 | REINST ISOLADOR DE PINO LM | 30.63 | 13.4 | 0 | 0
500 | SAP | 7896 | DESAT CHAVE FUS RELIG >= 34,5 KV 1F LV | 0 | 134.97 | 0 | 0
500 | SAP | 26376 | SERV. EMERG. FORA DO HORARIO COMERCIAL-ADICIONAL 30% | 1 | 0 | 0 | 0
500 | SAP | 6043 | DESAT CHAVE FUSIVEL => 34,5 KV LM | 0 | 28.72 | 0 | 0
500 | SAP | 6055 | DESAT PARA-RAIOS RD < 34,5 KV LM | 0 | 28.72 | 0 | 0
500 | SAP | 6061 | DESAT TRANSF DISTRIBUIC AEREO 3F LM | 0 | 287.17 | 0 | 0
500 | SAP | 6062 | DESATIVAR CHAVE SECC FACA => 15 KV LM | 0 | 28.72 | 0 | 0
500 | SAP | 6151 | DESLOC EQUIP PESADA ACIMA 50 KM DA BASE | 5.75 | 0 | 0 | 0
500 | SAP | 6155 | SERV OFIC PODAR ARVORE RURAL LM | 67 | 0 | 0 | 0
500 | SAP | 6195 | INST MED MEDIA TENSAO CONJ TCS E TPS | 1052.94 | 0 | 0 | 0
500 | SAP | 6229 | DESAT CX MED CP-REDE P/6 OU 8 MEDID LM | 0 | 382.89 | 0 | 0
500 | SAP | 6288 | RET OBJ ESTRANHO REDE LM | 0 | 28.72 | 0 | 0
500 | SAP | 6297 | DESAT RAMAL SERVICO MONOFASICO LM | 0 | 19.14 | 0 | 0
500 | SAP | 6327 | INST ESTR PRIM N3-N3/M3-M3 LM | 478.61 | 0 | 0 | 0
500 | SAP | 6353 | DESAT EST PRIM U3/U4 LM | 0 | 95.72 | 0 | 0
500 | SAP | 6360 | DESAT BANCO CAPACITOR 600KVAR LM | 0 | 287.17 | 0 | 0
500 | SAP | 6362 | DESAT CAPACITOR CELULA 50/100KVAR LM | 0 | 57.44 | 0 | 0
500 | SAP | 6374 | DESAT ESTRUTURA PRIM N1/M1/B1 LM | 0 | 47.86 | 0 | 0
500 | SAP | 6382 | EMEND CABO MULTIP LM | 95.72 | 0 | 0 | 0
500 | SAP | 6383 | INST ESTR PRIM CE3/CE4 LM | 478.61 | 0 | 0 | 0
500 | SAP | 6385 | INST CABO AL NU =<2/0CA/CAAAWG LM | 2201.61 | 0 | 0 | 0
500 | SAP | 6398 | INST CAPACITOR DE MT MONOPOLAR LM | 95.72 | 0 | 0 | 0
500 | SAP | 6399 | INST CB AL PROTEG =<95MM² LM | 4403.22 | 0 | 0 | 0
500 | SAP | 6413 | INSPEC ESTR RDU P/MANUT PREV LM | 26.8 | 0 | 0 | 0
500 | SAP | 6434 | REMAN RELIG LM | 938.08 | 402.03 | 0 | 0
500 | SAP | 6448 | OPER RELIG/DISJ AB E FC LM | 47.86 | 0 | 0 | 0
500 | SAP | 6449 | REPOSIC CRUZ N1/N2 OU B1/B2 LM | 191.44 | 0 | 0 | 0
500 | SAP | 6459 | INST SEPARADOR VERTICAL 50/185MM² LM | 191.44 | 0 | 0 | 0
500 | SAP | 6481 | SERV TRANSFORMAR TIPO N1 PARA N2 | 191.44 | 0 | 0 | 0
500 | SAP | 6523 | REINST RAMAL SERVICO CONSUM BIFASICO LM | 32.55 | 14.36 | 0 | 0
500 | SAP | 6540 | DESAT ISOLADOR PINO LM | 0 | 15.31 | 0 | 0
500 | SAP | 6560 | INST ESTAI ANCORA EQUIP S/EXPLOSIVO LM | 909.36 | 0 | 0 | 0
500 | SAP | 6572 | INST ESPAC REDE BT TUBO DE PVC LM | 14.36 | 0 | 0 | 0
500 | SAP | 6573 | INST ESTR PRIM CE1-A LM | 191.44 | 0 | 0 | 0
500 | SAP | 6635 | INST PLACA ALUS LM | 5743.33 | 0 | 0 | 0
500 | SAP | 6636 | INST SEPARADOR VERTICAL 50/185MM² LM | 191.44 | 0 | 0 | 0
500 | SAP | 6665 | ABERTURA FAIXA COM PLANTACAO GRAMINEAS | 684.41 | 0 | 0 | 0
500 | SAP | 6675 | SERV TEC LV EMENDAR CONDUTOR SECUNDAR NU | 188.34 | 0 | 0 | 0
500 | SAP | 6678 | REINST CRUZAM AER FLY TAP MT JUMP LV | 87.89 | 37.66 | 0 | 0
500 | SAP | 6680 | SERV OFIC INST BCO CAPAC 300 KVAR LV | 703.13 | 0 | 0 | 0
500 | SAP | 6703 | INST ESTRUTURA PRIM U2 LV | 251.12 | 0 | 0 | 0
500 | SAP | 6707 | INST ESTRUTURA PRIM N1/M1/B1 LV | 219.72 | 0 | 0 | 0
500 | SAP | 6708 | INSTALACAO ESTRUT PRIM N1 MUFLA LV | 420.62 | 0 | 0 | 0
500 | SAP | 6713 | INST ESTRUT PRIM N4/N4-E/M4/B4/B4-E LV | 458.29 | 0 | 0 | 0
500 | SAP | 6719 | SERV TEC INST MAO FRANCESA LV | 62.78 | 0 | 0 | 0
500 | SAP | 6725 | INST RELIGADOR TENSAO NA REDE MT LV | 910.29 | 0 | 0 | 0
500 | SAP | 6727 | INST TRANSF DISTRIBUIC AEREO MONO LV | 2511.16 | 0 | 0 | 0
500 | SAP | 6730 | SERV OFIC PODAR ARVORE URB | 141.25 | 0 | 0 | 0
500 | SAP | 6749 | REMAN PARA-RAIO < 34,5KV LV | 285.65 | 122.42 | 0 | 0
500 | SAP | 6750 | REMAN PARA-RAIO > = 34,5KV LV | 285.65 | 122.42 | 0 | 0
500 | SAP | 6753 | REMAN RELIGADOR TRIP NA REDE LV | 3076.18 | 1318.36 | 0 | 0
500 | SAP | 6758 | REPOSIC CRUZ N1/N2 OU B1/B2 LV | 627.79 | 0 | 0 | 0
500 | SAP | 6763 | DESAT CAPACITOR MT MONOPOLAR LV | 0 | 116.14 | 0 | 0
500 | SAP | 6766 | DESAT CHAVE FUS <69KV 1F LV | 0 | 113 | 0 | 0
500 | SAP | 6781 | DESAT ESTRUTURA PRIM U3/U3-2/U2-3 LV | 0 | 313.9 | 0 | 0
500 | SAP | 6789 | DESAT ESTRUT PRIM N4/N4-E/M4/B4/B4-E LV | 0 | 326.45 | 0 | 0
500 | SAP | 6796 | DESAT ISOLADOR PILAR LV | 0 | 91.02 | 0 | 0
500 | SAP | 6797 | DESATIVAR MAO FRANCESA LV | 0 | 62.78 | 0 | 0
500 | SAP | 6799 | DESAT PARA-RAIOS RD < 34,5 KV LV | 0 | 100.45 | 0 | 0
500 | SAP | 6826 | SUBST ISOLADOR PINO TANGENTE LV | 100.45 | 40.81 | 0 | 0
500 | SAP | 6845 | REINST CH FUSIVEL RELIG <34,5KV LV | 373.54 | 160.08 | 0 | 0
500 | SAP | 6846 | REINST CH TRIP DESLIGAM EM CARGA LV | 3295.9 | 1412.53 | 0 | 0
500 | SAP | 6853 | REINST CHAVE SECC FACA > =15KV LV | 285.65 | 122.42 | 0 | 0
500 | SAP | 6864 | ARRASTAR PST LOC DIS A PT INS LM | 191.44 | 0 | 0 | 0
500 | SAP | 6878 | INST CB AL MULTIPLEX TODOS LM | 5233.13 | 0 | 0 | 0
500 | SAP | 6925 | REINST ESTRUTURA PRIM CE3 LM | 562.84 | 241.22 | 0 | 0
500 | SAP | 6947 | REINST CONDUT ALUMIN ACIMA DE 2/0 AWG LM | 1782.35 | 763.86 | 0 | 0
505 | SERVIÇO DE FRETE-IÇAMENTO DE CARGA | 6950 | REINST CONDUTOR ALUM PROT =< 95 MM² LM | 1782.35 | 763.86 | 0 | 0
150 | MANUTENÇÃO | 6960 | INST ESTR PRIM P2,PT2 LM | 229.73 | 0 | 0 | 0
500 | SAP | 7036 | EFET MANOBRA CHAV FACA AB/FEC LM | 95.72 | 0 | 0 | 0
500 | SAP | 7182 | DESAT ESTRUTURA PRIM CE1/CE1-A LM | 0 | 47.86 | 0 | 0
500 | SAP | 7183 | DESAT ESTRUTURA PRIM CE2 LM | 0 | 47.86 | 0 | 0
500 | SAP | 7423 | INST N1, M1, B1 CRZ DE CONC LM | 286.21 | 0 | 0 | 0
500 | SAP | 7429 | INST N2-3 / M2-3 CRZ DE CONC LM | 717.92 | 0 | 0 | 0
500 | SAP | 7558 | REINST ESP LO / VERT CB 35 A 185 LM | 126.36 | 54.56 | 0 | 0
500 | SAP | 7582 | REINST ESTR. PRIM N3, M3, B3 CRZ CONC LM | 439.36 | 187.61 | 0 | 0
500 | SAP | 7640 | RET. COND ISOL. DE BAR. DE TRANSF. LM | 0 | 19.14 | 0 | 0
500 | SAP | 7801 | ABERT DE FAIXA CERRADO/MATA LM | 1148.67 | 0 | 0 | 0
500 | SAP | 9433 | DESAT CH TRIP O RUP AB CARG 13,8<69KV LM | 0 | 382.89 | 0 | 0
500 | SAP | 6069 | INST CH SECC S/LAM TER MONO MAN <69KV | 95.72 | 0 | 0 | 0
500 | SAP | 6156 | PODAR ARV GRANDE LM | 67 | 0 | 0 | 0
500 | SAP | 6169 | LIMP FAIXA CAMPO-10M LARGURA | 1052.94 | 0 | 0 | 0
500 | SAP | 6212 | DESAT MED EM CAIXA CP-REDE BIFASICO LM | 0 | 81.36 | 0 | 0
500 | SAP | 6242 | INST PADR ENERG TRIFASICO LM | 191.44 | 0 | 0 | 0
500 | SAP | 6245 | REMAN PST C/USO GUIND LM | 402.03 | 172.3 | 0 | 0
500 | SAP | 6253 | INST RAMAL SERVICO BIFASICO LM | 47.86 | 0 | 0 | 0
500 | SAP | 6254 | INST RAMAL SERVICO TRIFASICO LM | 47.86 | 0 | 0 | 0
500 | SAP | 6255 | EFET MAN CX CP REDE LM | 124.44 | 0 | 0 | 0
500 | SAP | 6287 | DESAT EST PRI N4/N4E/M4/B4/B4E C/CHAV LM | 0 | 191.44 | 0 | 0
500 | SAP | 6291 | DESAT RELIGADOR NA REDE MT LM | 0 | 287.17 | 0 | 0
500 | SAP | 6295 | REEMB ATEST ALINH POR PST LM | 9.58 | 0 | 0 | 0
500 | SAP | 6296 | DESAT RAMAL SERVICO BIFASICO LM | 0 | 19.14 | 0 | 0
500 | SAP | 6315 | INST SERV TEC COM BALANC CARGA REDE BT | 47.86 | 0 | 0 | 0
500 | SAP | 6316 | CONFECC BASE CONC TOTAL / SOLO CIMENTO | 239.31 | 0 | 0 | 0
500 | SAP | 6351 | DESAT CONECTOR NA REDE MT/BT LM | 0 | 9.58 | 0 | 0
500 | SAP | 6369 | DESAT ISOLADOR CADEIA LM | 0 | 47.86 | 0 | 0
500 | SAP | 6380 | ELAB PLANO CONTR AMB S/DES LM | 1244.39 | 0 | 0 | 0
500 | SAP | 6411 | INST KIT INST ELET RES INT BAIX RENDA LM | 323.54 | 0 | 0 | 0
500 | SAP | 6422 | INST ESTAI CRUZETA LM | 239.31 | 0 | 0 | 0
500 | SAP | 6423 | INST PADR ENERG BIFASICO LM | 191.44 | 0 | 0 | 0
500 | SAP | 6443 | REFAZ AMARR MT LM | 19.14 | 0 | 0 | 0
500 | SAP | 6444 | REFAZ AMARR BT LM | 9.58 | 0 | 0 | 0
500 | SAP | 6445 | MUDAR TAP TRANSF LM | 47.86 | 0 | 0 | 0
500 | SAP | 6458 | INST RELIG TRIP NA REDE MT LM | 1052.94 | 0 | 0 | 0
500 | SAP | 6463 | REINST PARA-RAIO RD < 34,5KV LM | 87.11 | 37.33 | 0 | 0
500 | SAP | 6466 | SERV TEC LM DIST PST OBRA LM (URBANO) | 287.17 | 0 | 0 | 0
500 | SAP | 6467 | DESAT CABO AL CA PROTEGIDO > 95MM2 LM | 0 | 1914.44 | 0 | 0
500 | SAP | 6474 | INST CB AL PROTEG >95MM² LM | 5360.44 | 0 | 0 | 0
500 | SAP | 6501 | SUBST ELO FUSIVEL LM | 33.5 | 14.36 | 0 | 0
500 | SAP | 6506 | SUBST PINO PARA ISOLADOR LM | 33.5 | 14.36 | 0 | 0
500 | SAP | 6517 | REINST ESTR PRIM TIPO P1, PT1 OU PTA1 LM | 134.97 | 58.39 | 0 | 0
500 | SAP | 6527 | SERV TRANSFORMAR TIPO N1 PARA N4 | 526.47 | 0 | 0 | 0
500 | SAP | 6579 | INST ESTR PRIM CE-CF LM | 478.61 | 0 | 0 | 0
500 | SAP | 6581 | INST ESTR PRIM CEE-CS LM | 478.61 | 0 | 0 | 0
500 | SAP | 6594 | INST ESTR PRIM N4/N4E/M4/B4/B4E C/CH LM | 670.06 | 0 | 0 | 0
500 | SAP | 6612 | PODAR ARVORE LINHA VIVA | 156.95 | 0 | 0 | 0
500 | SAP | 6642 | EFET LIG RUR FORA REDE REGIONAL ELETROM | 47.86 | 0 | 0 | 0
500 | SAP | 6655 | REINST SERV TEC ESPACADOR BT LM | 13.4 | 5.75 | 0 | 0
500 | SAP | 6670 | DESAT CABO AL NU > 2/0AWG LM | 0 | 957.22 | 0 | 0
500 | SAP | 6674 | SERV TEC LV EMENDAR CONDUTOR PRIMARIO NU | 188.34 | 0 | 0 | 0
500 | SAP | 6682 | INST BANCO CAPACITOR 900KVAR LV | 150.67 | 0 | 0 | 0
500 | SAP | 6711 | INST ESTR PRIM N3/N3-E/M3/B3/B3-E LV | 401.79 | 0 | 0 | 0
500 | SAP | 6722 | INST PARA-RAIOS RD < 34,5 KV LV | 113 | 0 | 0 | 0
500 | SAP | 6728 | INST TRANSF DISTRIBUIC AEREO TRIF LV | 3452.85 | 0 | 0 | 0
500 | SAP | 6746 | REMAN CH FUS MONO > = 34,5 KV RELIG LV | 373.54 | 160.08 | 0 | 0
500 | SAP | 6755 | REMAN TRANSF DIST TRIFASICO LV | 3076.18 | 1318.36 | 0 | 0
500 | SAP | 6768 | DESAT CABO AL NU PRIM CA/CAA 4/0A336 LV | 0 | 6.28 | 0 | 0
500 | SAP | 6771 | DESAT CABO AL CA PROTEG 50MM2 LV | 0 | 3.14 | 0 | 0
500 | SAP | 6773 | DESAT ESPAC LOSANG 50/185MM² LV | 0 | 109.87 | 0 | 0
500 | SAP | 6779 | DESAT ESTRUTURA PRIM CE3 LV | 0 | 627.79 | 0 | 0
500 | SAP | 6780 | DESAT ESTRUTURA PRIM CE4 LV | 0 | 627.79 | 0 | 0
500 | SAP | 6801 | DESAT POSTE ACIMA DE 13 M LV | 0 | 1412.53 | 0 | 0
500 | SAP | 6803 | DESAT RELIGADOR NA REDE MT LV | 0 | 373.54 | 0 | 0
500 | SAP | 6806 | SUBST CAPACITOR CELULA 50 100 KVAR LV | 131.83 | 56.5 | 0 | 0
500 | SAP | 6812 | SUBST CRUZ 1 DE 2000-2400MM EST TP 1 LV | 144.4 | 59.64 | 0 | 0
500 | SAP | 6818 | SUBST EMENDA DE COND MT PROTEGIDO LV | 131.83 | 56.5 | 0 | 0
500 | SAP | 6822 | SUBST CRUZAM AEREO FLY TAP MT JAMP LV | 197.76 | 84.75 | 0 | 0
500 | SAP | 6824 | SUBST ISOLADOR PINO FIM REDE LV | 100.45 | 40.81 | 0 | 0
500 | SAP | 6829 | SUBST PORTA FUSIVEL LV | 78.47 | 31.39 | 0 | 0
500 | SAP | 6830 | SUBST TERMINAL CHAVE FACA LV | 100.45 | 40.81 | 0 | 0
500 | SAP | 6851 | REINST TRANSF DIST MONOFASICO LV | 2197.27 | 941.69 | 0 | 0
500 | SAP | 6859 | DESAT CH SECCIONADORA =>15KV BY PASS LV | 0 | 131.83 | 0 | 0
500 | SAP | 6884 | EFET REP CALC ESPEC COM FORN MAT LM | 478.61 | 0 | 0 | 0
500 | SAP | 6889 | RET CASA JOAO BARRO LM | 0 | 36.37 | 0 | 0
500 | SAP | 6918 | REINST ESTAI CON-PST/CRUZ-PST/PST-PST LM | 153.16 | 65.09 | 0 | 0
500 | SAP | 6933 | REINST ESTRUTURA PRIM HT/HTE LM | 704.52 | 301.53 | 0 | 0
500 | SAP | 6982 | EFETUAR MEDICAO ATERR TRANSFORMADOR | 124.44 | 0 | 0 | 0
500 | SAP | 7135 | DESAT CX CP-TRAFO LM | 0 | 124.44 | 0 | 0
500 | SAP | 7175 | DESAT ESTR. PRIM – TE E T4 CRZ CONC LM | 0 | 287.17 | 0 | 0
500 | SAP | 7201 | DESAT N1, M1, B1 CRZ DE CONC LM | 0 | 71.8 | 0 | 0
500 | SAP | 7540 | REINST CADEIA DISCO COMPLETA LM | 122.53 | 52.64 | 0 | 0
500 | SAP | 7895 | SERV SUBST ESTRUTURA PRIM HS LV | 100.45 | 40.81 | 0 | 0
500 | SAP | 7954 | INST CHAVE FUSIVEL >= 34,5KV LV | 150.67 | 0 | 0 | 0
124 | LINHA VIVA - ESTRUTURAS COMPLETAS | 8091 | INST SUP P/TRANSF <69KV LM | 38.28 | 0 | 0 | 0
|  | 8771 | DESAT CH TRIP OLEO ABER CARGA < 69 KV LV | 0 | 373.54
|  | 92324 | HORA DO COLABORADOR EM DISPONIBILIDADE PARA OUTRA REGIONAL - LM | 87.11 | 0

## PADRAO
EQUIPE=> |  | ENCARREGADO: |  |  | DATA SAÍDA=> | [5 empty] | DATA RETORNO=> |  |  |  |  | TÉCNICO ENG:
ENDEREÇO=> | [14 empty] | NR
ELETRICISTAS=>
SAIDA BASE => |  |  |  | RETORNO BASE => |  |  |  | 288:00 |  |  | KM INICIAL=> | [9 empty] | KM | ;
INICIO SERVIÇO => |  |  |  | RETORNO SERVIÇO => |  |  |  | 288:00 |  |  | KM FINAL=>
CÓD. ACIONAMENTO=> |  |  |  | Nº INTERVENÇÃO=> | [5 empty] | NOTA (SS)=> | [5 empty] | OS TABLET =>
OBSERVAÇÃO =>
TRANSFORMADOR RETIRADO POTENCIA => |  |  |  |  | MARCA => |  |  |  | FABRICAÇÃO =>
TENSÃO SEGUNDARIA=> |  |  | V | TENSÃO PRIMARIA=> |  |  | KV | Nº SERIE => | [6 empty] | PATRIMONIO =>
TRANSFORMADOR INSTALADO POTENCIA => |  |  |  |  | MARCA => |  |  |  | FABRICAÇÃO =>
TENSÃO SEGUNDARIA=> |  |  | V | TENSÃO PRIMARIA=> |  |  | KV | Nº SERIE => | [6 empty] | PATRIMONIO =>
A-N=> |  | B-N=> |  | C-N=> | A-B=> | A-C=> |  | B-C=> |  |  |  | A=> |  | B=> |  | C=> |  |  | N=>
ALIMENTADOR => |  | 003 |  | SUBESTAÇÃO => | 011 | Nº TRANSFORMADOR => | [6 empty] | Nº ID POSTE => |  | 36590316
ITEM | CÓD | MÃO DE OBRA | [11 empty] | Un | R$ | OPERAÇÕES
[17 empty] | Inst. | Ret. | TOTAL | R$
1 | 10521 | SERV INSPECAO EM REDE RURAL LM | [11 empty] | UN | 32.55 | 1 |  |  | 1 | 32.55
2 | [18 empty] | 0
3 | [18 empty] | 0
4 | [18 empty] | 0
5 | [18 empty] | 0
6 | [18 empty] | 0
7 | [18 empty] | 0
8 | [18 empty] | 0
9 | [18 empty] | 0
10 | [18 empty] | 0
11 | [18 empty] | 0
12 | [18 empty] | 0
13 | [18 empty] | 0
14 | [18 empty] | 0
32.55
26376 |  | SERV. EMERG. FORA DO HORARIO COMERCIAL-ADICIONAL 30% | [11 empty] | ADIC | 0 |  |  |  |  | 0
92525 |  | SERV. EMERG. HORARIO COMERCIAL - ADICIONAL 12% | [11 empty] | ADIC | 3.906 | 1 |  |  |  | 3.906
0 | [19 empty] | 36.456
ITEM | CÓD | MATERIAL APLICADO | [12 empty] | UN | OPERAÇÕES
[18 empty] | Ret. | TOTAL
1 | [18 empty] | 0
2 | [18 empty] | 0
3 | [18 empty] | 0
4 | [18 empty] | 0
5 | [18 empty] | 0
ITEM | CÓD | MATERIAL RETIRADO | [12 empty] | UN | OPERAÇÕES |  |  |  |  | TOTAL
[16 empty] | SUCATA | REFORMA |  | BOM | DESCARTE
1 | [20 empty] | 0
2 | [20 empty] | 0
3 | [20 empty] | 0
4 | [20 empty] | 0
5 | [20 empty] | 0

## MÃO OBRA (hidden)
CÓDIGOS SIAGO | DESCRIÇÃO BÁSICA | U N | VALOR | T/H | VALOR R$ 2021 | Nº CONTRATO | Inst. | Ret.
4595 | Alteração de US - Item a ser utilizado para pagamento da diferença na medição de mão de obra quando houver ajuste no valor da US. | UN |  | 0.20007 | 1 | 2024014901 | x
6042 | DESAT CHAVE FUSIVEL < 34,5 KV LM | UN |  | 2.9901 | 28.72 | 2024014901 | x
6043 | DESAT CHAVE FUSIVEL => 34,5 KV LM |  |  |  | 28.72 | 2024014901
6046 | DESAT CHAVE FUSIVEL 3 OP < 34,5 KV | UN | 9.74 | 12 | 38.28 | 2021014001 | x
6047 | DESAT CHAVE FUSIVEL 3 OP => 34,5 KV | UN | 48.71 | 7.5001 | 38.28 | 2024014901 | x
6055 | DESAT PARA-RAIOS RD < 34,5 KV LM |  |  |  | 28.72 | 2024014901
6056 | DESAT TRANSF DIST AEREO MONOFASICO LM | UN | 162.36 | 1 | 191.44 | 2024014901 | x
6061 | DESAT TRANSF DISTRIBUIC AEREO 3F LM |  |  |  | 287.17 | 2024014901
6062 | DESATIVAR CHAVE SECC FACA => 15 KV LM |  |  |  | 28.72 | 2024014901
6069 | INST CH SECC S/LAM TER MONO MAN <69KV |  |  |  | 95.72 | 2024014901
6071 | INST CHAVE FUSIVEL < 34,5 KV LM | UN |  | 7.15 | 95.72 | 2021014001 | x
6072 | INST CHAVE FUSIVEL => 34,5KV LM | UN | 162.36 | 1.97 | 95.72 | 2024014901 | x | x
6073 | INST CHAVE FUSIVEL 3 OP < 34,5 KV | UN |  | 66 | 124.44 | 2021014001 | x
6074 | INST CHAVE FUSIVEL 3 OP => 34,5 KV | UN | 97.42 | 1.5001 | 124.44 | 2021014001 | x
6082 | INST PARA-RAIOS RD < 34,5 KV LM | UN | 185.09 | 54.67 | 95.72 | 2024014901 | x
6083 | INST PARA-RAIOS RD => 34,5 KV LM | UN | 73.06 | 4 | 95.72 | 2021014001 | x
6092 | INST TRANSF DISTRIBUIC AEREO MONO LM | UN | 974.16 | 46 | 765.78 | 2024014901 | x
6093 | INST TRANSF DISTRIBUIC AEREO TRIF LM | UN |  | 56 | 1052.94 | 2024014901 | x
6102 | SUBST PARA-RAIO RD <34,5KV LV | UN | 2435.4 | 2 | 166.37 | 2024014901 |  | x
6128 | LIMP FAIXA CERRADO E CAPOEIRA | UN | 243.54 | 26.5999 | 1544 | 2024014901 | x | x
6129 | LIMP FAIXA VEGETACAO DENSA | UN |  | 2 | 2105.89 | 2024014901 |  | x
6133 | DISP H-MAQ P/EXEC SERV LM | UN | 2435.4 | 0.50009 | 974.45 | 2024014901 |  | x
6137 | LIMP FAIXA SERVIDAO MECANIZADA | UN |  | 14.2001 | 2758.72 | 2021014001 | x
6151 | DESLOC EQUIP PESADA ACIMA 50 KM DA BASE |  |  |  | 5.75 | 2024014901
6155 | SERV OFIC PODAR ARVORE RURAL LM |  |  |  | 67 | 2024014901
6156 | PODAR ARV GRANDE LM |  |  |  | 67 | 2024014901
6169 | LIMP FAIXA CAMPO-10M LARGURA |  |  |  | 1052.94 | 2024014901
6170 | OPER CHAVE FACA AB E FC EMERG LM | UN | 77.93 | 0.18001 | 47.86 | 2024014901 | x
6171 | OPER CHAVE FUS AB E FC EMERG LM | UN | 73.06 | 28 | 47.86 | 2024014901 | x
6181 | SERVIÇO EXCLUSIVO DE PODA DE ARVORE URB/RUR C/RECOLHA | UN |  | 0.27996 | 69.88 | 2024014901 | x | x
6182 | SERVIÇO EXCLUSIVO DE PODA DE ARVORE URB/RUR S/RECOLHA | UN | 64.94 | 0.50009 | 47.86 | 2024014901 |  | x
6195 | INST MED MEDIA TENSAO CONJ TCS E TPS |  |  |  | 1052.94 | 2024014901
6196 | INST PADR ENERG TRIF T5/T6/T7-INDIR LM | UN |  | 0.50009 | 1531.56 | 2024014901 |  | x
6210 | EFET RECUPER CX CP REDE LM | UN | 232.17 | 0.50009 | 7.66 | 2024014901 |  | x
6212 | DESAT MED EM CAIXA CP-REDE BIFASICO LM |  |  |  | 81.36 | 2024014901
6213 | DESAT MED EM CAIXA CP-REDE TRIFASICO LM | UN | 211.07 | 0.50009 | 119.66 | 2024014901 |  | x
6216 | INS RAMAL ENTR C/ELETR CX CP RD LM | UN | 405.9 | 2.9901 | 114.86 | 2024014901 | x
6217 | DESAT MED EM CAIXA CP-TRAFO LM | UN |  | 0.54997 | 105.3 | 2024014901 | x | x
6220 | INST CAIXA MED CPREDE 1 MEDID ELETROM LM | UN |  | 2 | 143.58 | 2021014001 | x
6221 | INST CAIXA MED CP-REDE CONEX/RAMAIS LM | UN | 1298.88 | 0.50009 | 339.81 | 2024014901 |  | x
6223 | CODIF EQUIP DISTRIBUICAO LM | UN | 81.18 | 0.33996 | 9.58 | 2024014901 | x
6224 | ABRIR CAVA EM TERRA NORMAL | UN |  | 2 | 143.58 | 2024014901 | x
6225 | CONFECC BASE CONC SIMPLES | UN | 162.36 | 0.15995 | 1340.11 | 2024014901 |  | x
6226 | DESAT CX MED CP-REDE CONEX RAMAI UC LM | UN |  | 1 | 223.03 | 2024014901 | x
6227 | DESAT CX MED CP-REDE P/ 3 OU 4 MEDID LM | UN |  | 0.099949 | 191.44 | 2021014001 | x
6228 | DESAT CX MED CP-REDE P/1 MEDIDOR LM | UN | 324.72 | 2 | 95.72 | 2024014901 | x
6229 | DESAT CX MED CP-REDE P/6 OU 8 MEDID LM |  |  |  | 382.89 | 2024014901
6230 | DESAT POSTE ATE 13 <69KV GUIND LM | UN | 649.44 | 1 | 287.17 | 2024014901 | x
6233 | INST CINTA CX CP REDE PST LM | UN |  | 0.50009 | 47.86 | 2024014901 |  | x
6234 | INST CONEC RD PRIM LM | UN | 211.07 | 1 | 19.14 | 2024014901 | x
6235 | INST CONEC RD SEC LM | UN | 16.24 | 14 | 9.58 | 2021014001 | x
6239 | INST MED EM CAIXA CP-TRAFO LM | UN | 276.01 | 16 | 239.31 | 2024014901 | x
6240 | INST PADR ENERG MONOFASICO LM | UN |  | 1.8899 | 191.44 | 2024014901 | x | x
6241 | INST ATER POR HASTE LM | UN | 128.26 | 1 | 47.86 | 2024014901 |  | x
6242 | INST PADR ENERG TRIFASICO LM |  |  |  | 191.44 | 2024014901
6243 | INST POSTE ATE 13M <69KV GUIN LM | UN | 324.72 | 0.18995 | 287.17 | 2024014901 |  | x
6244 | INST ESTRIBO REDE MT LM | UN |  | 1 | 19.14 | 2024014901 | x
6245 | REMAN PST C/USO GUIND LM |  |  |  | 574.33 | 2024014901
6246 | NIVELAR COND RAMAL SERV LM | UN |  | 1.3 | 47.86 | 2024014901 | x
6247 | EST ILUM INST LUMIN SIMPLES LM | UN |  | 0.20007 | 239.31 | 2024014901 |  | x
6249 | DESAT MED EM CAIXA CP-REDE MONOFAS LM | UN |  | 1.3 | 67 | 2024014901 | x
6250 | INST RAMAL SERVICO MONOFASICO LM | UN | 45.46 | 2 | 47.86 | 2024014901 | x
6252 | SERV AB/FEC VAL ATER EM TERRA | UN |  | 2.5001 | 17.23 | 2021014001 | x
6253 | INST RAMAL SERVICO BIFASICO LM |  |  |  | 47.86 | 2024014901
6254 | INST RAMAL SERVICO TRIFASICO LM |  |  |  | 47.86 | 2024014901
6255 | EFET MAN CX CP REDE LM |  |  |  | 124.44 | 2024014901
6280 | DESAT CRUZETA SIMPLES LM | UN |  | 0.50009 | 95.72 | 2024014901 | x
6281 | DESAT ESTAI ANCORA CHUMBADO ROCHA LM | UN |  | 3 | 95.72 | 2021014001 | x
6284 | DESAT EST PRIM N3/N3-E/M3/B3/B3-E LM | UN |  | 1.5001 | 191.44 | 2024014901 | x
6285 | DESAT EST PRIM N3-2/M3-2/N2-3/M2-3 LM | UN |  | 0.84999 | 191.44 | 2024014901 |  | x
6286 | DESAT EST PRIM N3-N3/M3-M3 LM | UN |  | 1 | 191.44 | 2024014901 | x
6287 | DESAT EST PRI N4/N4E/M4/B4/B4E C/CHAV LM |  |  |  | 191.44 | 2024014901
6288 | RET OBJ ESTRANHO REDE LM |  |  |  | 28.72 | 2024014901
6289 | DESAT POSTE ACIMA 13 LM | UN | 58.45 | 1 | 430.75 | 2024014901 | x
6290 | DESAT REGUL NA REDE MT LM | KM |  | 0.69998 | 287.17 | 2024014901 |  | x
6291 | DESAT RELIGADOR NA REDE MT LM |  |  |  | 287.17 | 2024014901
6294 | ABER-FECH VALETA RECOM PISO CALCADA LM | UN | 138.01 | 1 | 47.86 | 2024014901 | x
6295 | REEMB ATEST ALINH POR PST LM |  |  |  | 9.58 | 2024014901
6296 | DESAT RAMAL SERVICO BIFASICO LM |  |  |  | 19.14 | 2024014901
6297 | DESAT RAMAL SERVICO MONOFASICO LM |  |  |  | 19.14 | 2024014901
6298 | DESAT RAMAL SERVICO TRIFASICO LM | UN | 162.36 | 2 | 19.14 | 2021014001 |  | x
6299 | INSPEC POST TRAN RUR LM | UN |  | 0.022973 | 86.15 | 2024014901 | x
6309 | INST PARA-RAIOS RD <34,5 KV LM | UN |  | 2.28 | 95.72 | 2024014901 | x | x
6311 | INST ISOLADOR DISCO LM | UN |  | 2 | 47.86 | 2024014901 | x
6315 | INST SERV TEC COM BALANC CARGA REDE BT |  |  |  | 47.86 | 2024014901
6316 | CONFECC BASE CONC TOTAL / SOLO CIMENTO |  |  |  | 239.31 | 2024014901
6317 | DISTR PST RUR LM | UN |  | 0.05006 | 287.17 | 2021014001 |  | x
6318 | EMEND COND PRIM PROTEG LM | UN |  | 2.28 | 95.72 | 2024014901 | x | x
6319 | INST EMENDA COND PRIM/SEC NU LM | UN |  | 0.69998 | 57.44 | 2024014901 | x
6322 | INST BANCO CAPACITOR 900KVAR LM | UN | 162.36 | 0.20007 | 1194.61 | 2024014901 | x
6325 | INST ESTRUTURA PRIM HS LM | UN | 2273.04 | 0.060003 | 478.61 | 2021014001 |  | x
6327 | INST ESTR PRIM N3-N3/M3-M3 LM |  |  |  | 478.61 | 2024014901
6329 | INST POSTO TRANSF ESTRUT MT1 LM | UN |  | 0.94 | 2105.89 | 2024014901 | x | x
6330 | INST POSTO TRANSF ESTRUT MT2 LM | UN |  | 2.0201 | 2393.06 | 2024014901 | x | x
6332 | INST SAPATA PANTANO COM MANILHA | UN | 58.45 | 3 | 1435.83 | 2021014001 |  | x
6333 | LANCAR COND ELETR SUBTER LM | UN |  | 60 | 4.78 | 2024014901 | x
6335 | PINTAR Nº PATR EQU INST LM | UN |  | 10.48 | 47.86 | 2024014901 | x | x
6336 | REINST POSTE ACIMA DE 13M LM | UN | 193.21 | 1.25 | 604.01 | 2024014901 |  | x
6338 | REINST POSTE DE 8,5 ATE 13M LM | UN | 193.21 | 4.5001 | 409.99 | 2024014901 | x
6339 | REINST TRANSF DIST AEREO MONOFASICO LM | UN |  | 6.55 | 683.45 | 2024014901 | x | x
6340 | REINST TRANSF DIST TRIFASICO LM | UN | 342.58 | 1.0999 | 939.99 | 2024014901 |  | x
6343 | SERV OFIC APRUMAR PST LM | UN | 183.47 | 0.75004 | 95.72 | 2024014901 |  | x
6344 | ABRIR CAVA ROCHA USO EXPLOS EQUIP LM | UN | 3 | 3 | 1359.25 | 2021014001 |  | x
6345 | ABRIR CAVA ROCHA SEM USO EXPLOSIVO LM | UN |  | 0.75004 | 382.89 | 2024014901 |  | x
6346 | DESAT EST PRIM N4/B4/T4 LM | UN |  | 3 | 191.44 | 2021014001 |  | x
6347 | DESAT EST PRIM P1,PT1,PTA1 LM | UN | 324.72 | 3 | 86.15 | 2024014901 |  | x
6348 | DESAT EST PRIM P3 LM | UN |  | 3 | 287.17 | 2024014901 | x
6349 | DESAT EST PRIM P4 LM | UN | 211.07 | 0.33996 | 287.17 | 2024014901 | x
6350 | DESAT EST PRIM U1/U2 LM | UN | 77.93 | 0.099949 | 28.72 | 2024014901 | x
6351 | DESAT CONECTOR NA REDE MT/BT LM |  |  |  | 9.58 | 2024014901
6352 | DESAT CONECTOR NA BT LM | UN | 211.07 | 16 | 9.58 | 2021014001 |  | x
6353 | DESAT EST PRIM U3/U4 LM |  |  |  | 95.72 | 2024014901
6354 | DESAT EST SEC EM REDE CONVENCIONAL LM | UN | 16.24 | 0.20007 | 28.72 | 2024014901 | x
6355 | DESAT EST SEC EM REDE MULTIPLEXADA LM | UN | 211.07 | 20 | 14.36 | 2021014001 |  | x
6356 | DESAT ESPAC RD BT LV | UN | 48.71 | 2.1001 | 18.83 | 2024014901 | x | x
6357 | DESAT ESPAC RD BT LM | UN |  | 4 | 4.78 | 2024014901 | x
6358 | DESAT ESPAC VERTL REDE MT COMP LM | KM |  | 2.1001 | 95.72 | 2024014901 | x | x
6359 | DESAT MAO FRANC LM | UN | 1298.88 | 22 | 19.14 | 2024014901 | x
6360 | DESAT BANCO CAPACITOR 600KVAR LM |  |  |  | 287.17 | 2024014901
6361 | DESAT BANCO CAPACITOR 900KVAR LM | UN | 217.56 | 0.50009 | 287.17 | 2024014901 | x
6362 | DESAT CAPACITOR CELULA 50/100KVAR LM |  |  |  | 57.44 | 2024014901
6363 | DESAT AFASTADOR 500MM LM | UN |  | 0.39997 | 4.78 | 2024014901 | x
6364 | DESAT ESPAC LOSANG 35A185MM² LM | UN |  | 3.33 | 95.72 | 2024014901 | x
6365 | DESAT CRUZETA DUPLA LM | UN | 40.59 | 6.67 | 95.72 | 2024014901 | x
6366 | DESAT EST PRIM CE-1/CE-1A/CE-2 LM | UN |  | 0.05006 | 47.86 | 2024014901 | x
6367 | SERV OFIC DESAT ESTAI POSTE-ESTRUT LM | UN |  | 8 | 95.72 | 2021014001 |  | x
6368 | DESAT EST PRIM CE3/CE4 LM | UN | 1623.6 | 0.60003 | 191.44 | 2024014901 | x
6369 | DESAT ISOLADOR CADEIA LM |  |  |  | 47.86 | 2024014901
6370 | DESAT ISOLADOR PILAR LM | UN |  | 3 | 47.86 | 2024014901 | x
6371 | DESAT ISOLADOR PINO FIM DE REDE LM | UN | 470.84 | 2 | 47.86 | 2024014901 | x
6372 | DESAT ISOLADOR PINO TANGENTE LM | KM |  | 5.5001 | 47.86 | 2024014901 | x
6373 | DESAT EST PRIM HT LM | UN |  | 10 | 574.33 | 2021014001 |  | x
6374 | DESAT ESTRUTURA PRIM N1/M1/B1 LM |  |  |  | 47.86 | 2024014901
6375 | DESAT ESTRUTURA PRIM N2/M2/B2/B2-E LM | UN | 64.94 | 25 | 47.86 | 2024014901 | x
6376 | DESAT EST PRIM N3/B3/T3 LM | UN | 32.47 | 8.4 | 191.44 | 2024014901 | x | x
6377 | EFET LEVANTAM GEOREF RDR LM | UN | 237.05 | 10 | 215.38 | 2021014001 |  | x
6378 | EFET LOCACAO PST AREA RUR LM | UN | 51.96 | 0.50009 | 143.58 | 2024014901 | x
6379 | ELAB PLANO CONTR AMB C/DES LM | UN | 2305.51 | 0.30002 | 1435.83 | 2024014901 |  | x
6380 | ELAB PLANO CONTR AMB S/DES LM |  |  |  | 1244.39 | 2024014901
6381 | EMEND CABO MENS REDE COMPACTA LM | UN |  | 0.54997 | 95.72 | 2021014001 |  | x
6382 | EMEND CABO MULTIP LM |  |  |  | 95.72 | 2024014901
6383 | INST ESTR PRIM CE3/CE4 LM |  |  |  | 478.61 | 2024014901
6384 | INST CABO AL NU >2/0CA/CAAAWG LM | UN |  | 0.50009 | 2680.22 | 2024014901 | x
6385 | INST CABO AL NU =<2/0CA/CAAAWG LM |  |  |  | 2201.61 | 2024014901
6386 | INST ESTR PRIM HT LM | UN | 86.05 | 0.50009 | 1148.67 | 2024014901 | x
6387 | INST ESTRUTURA PRIM N1/M1/B1 LM | UN |  | 11 | 191.44 | 2024014901 | x
6388 | INST ESTRUTURA PRIM N2/M2/B2/B2-E LM | UN | 276.01 | 0.60003 | 191.44 | 2024014901 | x
6389 | INST ESTR PRIM N3/B3/T3 LM | UN |  | 0.60003 | 478.61 | 2021014001 |  | x
6390 | INST REGULADOR TENSAO NA REDE MT LM | UN |  | 11 | 1052.94 | 2024014901 | x
6391 | INST ESTR PRIM N3-2/M3-2/N2-3/M2-3 LM | UN | 47.08 | 4.5001 | 478.61 | 2024014901 |  | x
6392 | INST ESTR PRIM N4/B4/T4 LM | UN | 138.01 | 15 | 478.61 | 2024014901 | x
6393 | INST ESTR PRIM P1,PT1,PTA1 LM | UN | 81.18 | 15 | 229.73 | 2024014901 | x
6394 | INST ESTR PRIM P3 LM | UN | 1785.96 | 3 | 574.33 | 2024014901 |  | x
6395 | INST ESTR PRIM P4 LM | UN |  | 4.5001 | 574.33 | 2024014901 |  | x
6396 | INST BANCO CAPACITOR 300KVAR LM | UN |  | 20 | 1079.75 | 2021014001 |  | x
6397 | INST BANCO CAPACITOR 600KVAR LM | UN |  | 8.4 | 1137.17 | 2024014901 | x | x
6398 | INST CAPACITOR DE MT MONOPOLAR LM |  |  |  | 95.72 | 2024014901
6399 | INST CB AL PROTEG =<95MM² LM |  |  |  | 4403.22 | 2024014901
6400 | INST ESTR PRIM U1/U2 LM | UN |  | 0.20007 | 76.58 | 2024014901 |  | x
6401 | INST ESTR PRIM U3/U4 LM | UN | 470.84 | 0.20007 | 191.44 | 2024014901 |  | x
6402 | INST EST SEC EM REDE CONVENCIONAL LM | UN |  | 1.5001 | 95.72 | 2024014901 | x
6403 | INST EST SEC EM REDE MULTIPLEXADA LM | UN |  | 0.30002 | 47.86 | 2021014001 |  | x
6405 | INST COBERTURA REDE MT/FASE LM | UN | 340.96 | 0.20007 | 143.58 | 2024014901 |  | x
6408 | INST CRUZAMENTO AEREO MT FLY TAP LM | UN | 276.01 | 15 | 38.28 | 2024014901 | x
6409 | INST CRUZAMENTO AEREO BT FLY TAP LM | UN |  | 2 | 19.14 | 2024014901 | x
6410 | SERV OFIC INST CRUZETA LM | UN |  | 0.50009 | 191.44 | 2024014901 | x
6411 | INST KIT INST ELET RES INT BAIX RENDA LM |  |  |  | 323.54 | 2024014901
6412 | INSPEC ESTR RDR P/MANUT PREV LM | UN | 129.89 | 3 | 26.8 | 2024014901 |  | x
6413 | INSPEC ESTR RDU P/MANUT PREV LM |  |  |  | 26.8 | 2024014901
6414 | INSPEC LDR P/LOCALIZ DEF LM | HEC |  | 10.5099 | 201.02 | 2024014901 | x | x
6415 | INSPEC RDU P/LOCALIZ DEF LM | UN |  | 2 | 124.44 | 2024014901 | x
6416 | INST ESCORA SUBSOLO PST A IMPLANT-02 ESC | UN | 344.2 | 3 | 143.58 | 2024014901 |  | x
6417 | INST ESCORA SUBSOLO PST EXISTENTE-02 ESC | UN | 211.07 | 0.50009 | 71.8 | 2024014901 | x
6418 | INST ESPACADOR REDE BT LM | UN |  | 0.39997 | 14.36 | 2024014901 | x
6419 | INST ESPAC REDE BT LV | KM |  | 8 | 62.78 | 2024014901 | x
6420 | INST MED PADRAO AREA RUR ELETROMECANICO | HEC |  | 11 | 47.86 | 2024014901 | x
6421 | INST ESTAI ANCORA CAVA SIMPLES LM | KM | 1298.88 | 2 | 478.61 | 2024014901 |  | x
6422 | INST ESTAI CRUZETA LM |  |  |  | 239.31 | 2024014901
6423 | INST PADR ENERG BIFASICO LM |  |  |  | 191.44 | 2024014901
6424 | INST ESTR PRIM CE1/CE1-A/CE2 LM | UN | 40.59 | 0.75004 | 191.44 | 2024014901 | x
6425 | INST POSTE ACIMA 13M LM | UN |  | 3 | 430.75 | 2024014901 |  | x
6426 | INST POSTE ATE 13M <69KV MANUAL LM | UN | 2273.04 | 0.05006 | 382.89 | 2024014901 | x
6427 | INST ESPACADOR LOSANG 35A185MM² LM | UN |  | 4 | 95.72 | 2021014001 |  | x
6428 | INST ESTRIBO REDE BT LM | UN | 183.47 | 2.6201 | 9.58 | 2024014901 | x | x
6429 | INST ISOLADOR CADEIA LM | UN | 155.87 | 0.15001 | 47.86 | 2024014901 | x
6430 | INST ISOLADOR PILAR LM | UN | 73.06 | 1 | 47.86 | 2024014901 | x
6431 | INST ISOLADOR PINO FIM DE REDE LM | UN | 324.72 | 0.30002 | 47.86 | 2024014901 |  | x
6432 | INST ISOLADOR PINO TANGENTE LM | UN | 9741.6 | 0.30002 | 47.86 | 2021014001 |  | x
6433 | REMAN REG TENS MONO LM | UN |  | 11 | 1340.11 | 2024014901 | x
6434 | REMAN RELIG LM |  |  |  | 1340.11 | 2024014901
6435 | REPAR COND C/PREFORM LM | UN |  | 0.15001 | 19.14 | 2024014901 | x
6436 | REINST CH MONO FACA LM | UN | 86.05 | 0.30002 | 124.44 | 2021014001 |  | x
6437 | REINST CH MONO FUSIVEL LM | UN |  | 1.7499 | 124.44 | 2024014901 | x | x
6438 | PINT NUM PST C/FORNEC MAT LM | KM |  | 0.06 | 47.86 |  | x
6439 | REAP CONEXOES PRIMARIAS LM | UN |  | 4 | 19.14 | 2024014901 | x
6440 | REAP CONEXOES SECUNDARIAS LM | UN |  | 0.017144 | 9.58 | 2024014901 | x
6441 | REAP PARAFUSO ESTRUT PRIM LM | UN |  | 0.39997 | 47.86 | 2021014001 |  | x
6442 | REEMB ATEST ALINH POR RUA LM | UN |  | 0.39997 | 47.86 | 2021014001 |  | x
6443 | REFAZ AMARR MT LM |  |  |  | 19.14 | 2024014901
6444 | REFAZ AMARR BT LM |  |  |  | 9.58 | 2024014901
6445 | MUDAR TAP TRANSF LM |  |  |  | 47.86 | 2024014901
6446 | NIVELAR COND TODAS FASES LM | UN |  | 4.3801 | 765.78 | 2024014901 | x | x
6447 | NIVELAR CRUZETA LM | UN |  | 7 | 47.86 | 2024014901 | x | x
6448 | OPER RELIG/DISJ AB E FC LM |  |  |  | 47.86 | 2024014901
6449 | REPOSIC CRUZ N1/N2 OU B1/B2 LM |  |  |  | 191.44 | 2024014901
6450 | REPOSIC CRUZ N3,N4 OU B3,B4,T3/T4 LM | UN |  | 6 | 574.33 |  | x
6451 | SERV OFIC RETENS ESTAI POSTE-ESTRUT LM | UN |  | 1 | 89.98 | 2024014901 | x
6452 | SECCIONAR CERCA POR FIO LM | UN |  | 0.017144 | 9.58 | 2024014901 | x
6453 | TRAT HST ATERR TR QU LABORGEL/SIMILAR LM | UN |  | 16.13 | 95.72 | 2024014901 | x
6454 | VER SEQU FASE LM | UN | 73.06 | 28.82 | 71.8 | 2024014901 | x
6455 | DESAT CRUZAMENTO AEREO MT FLY TAP LM | UN |  | 0.099949 | 38.28 | 2021014001 |  | x
6456 | DESAT CRUZAMENTO AEREO BT FLY TAP LM | UN | 40.59 | 22 | 19.14 | 2024014901 | x
6458 | INST RELIG TRIP NA REDE MT LM |  |  |  | 1052.94 | 2024014901
6459 | INST SEPARADOR VERTICAL 50/185MM² LM |  |  |  | 191.44 | 2024014901
6461 | EFET REP CALC COM COM FORNEC MAT LM | UN |  | 0.017144 | 191.44 | 2024014901 | x
6462 | INST EMENDA COND C/LUVA PREF LM | UN |  | 0.12995 | 57.44 | 2024014901 | x
6463 | REINST PARA-RAIO RD < 34,5KV LM |  |  |  | 124.44 | 2024014901
6466 | SERV TEC LM DIST PST OBRA LM (URBANO) |  |  |  | 287.17 | 2024014901
6467 | DESAT CABO AL CA PROTEGIDO > 95MM2 LM |  |  |  | 1914.44 | 2024014901
6468 | DESAT CABO AL CA PROTEGIDO =<95MM2 LM | UN |  | 0.50009 | 1531.56 | 2024014901 | x
6469 | ESTRUT ILUM REMANEJAR LUMIN SIMPLES LM | UN |  | 0.060003 | 287.17 | 2024014901 | x
6470 | EST ILUM DESAT LUMIN SIMPLES LM | UN | 276.01 | 0.099949 | 47.86 | 2021014001 |  | x
6472 | INST MAO FRANC LM | UN |  | 0.080062 | 19.14 | 2024014901 | x
6473 | INST ELETRODUTO REDE SUBTERRANEA TODOS | UN |  | 2.67 | 4.78 | 2024014901 | x
6474 | INST CB AL PROTEG >95MM² LM |  |  |  | 5360.44 | 2024014901
6475 | INST CB MENSAG REDE PROTEG CORDO9,5MM LM | UN |  | 0.68987 | 2680.22 | 2024014901 | x | x
6477 | REMAN BANCO CAPACITOR 600 KVAR LM | UN | 974.16 | 0.72998 | 153.16 | 2024014901 | x
6478 | REMAN BANCO CAPACITOR 900 KVAR LM | UN | 128.26 | 2 | 107.21 | 2024014901 | x
6479 | REINST CH TRIP OMNI RUPTER ABER CARGA LM | UN | 162.36 | 0.50009 | 1435.83 | 2024014901 | x
6481 | SERV TRANSFORMAR TIPO N1 PARA N2 |  |  |  | 191.44 | 2024014901
6482 | SERV TRANSFORMAR TIPO N2 PARA N1 | UN | 51.96 | 0.12001 | 47.86 | 2024014901 | x
6483 | SERV TRANSFORMAR TIPO N4 PARA N1 | UN | 276.01 | 0.50009 | 382.89 | 2024014901 | x
6484 | RET RAMAL ENTR C ELETROD CAIXA CP REDE | UN | 245.16 | 0.50009 | 47.86 | 2024014901 | x
6486 | REMAN BANCO CAPACITOR 300 KVAR LM | UN | 86.05 | 0.20007 | 153.16 | 2024014901 | x | x
6498 | REMAN CADEIA ISOLADOR DISCO REDE LM | UN |  | 5 | 47.86 | 2024014901 | x
6500 | DESAT CABO AL NU CA/CAA >2/0AWG LM | UN | 259.78 | 1.72 | 957.22 | 2024014901 | x | x
6501 | SUBST ELO FUSIVEL LM |  |  |  | 47.86 | 2024014901
6502 | SUBST MAO FRANCESA LM | UN | 2597.76 | 0.20007 | 38.29 | 2021014001 |  | x
6503 | SUBST PORTA FUSIVEL ELO FUSIVEL LM | UN | 259.78 | 5.0399 | 47.86 | 2024014901 | x | x
6506 | SUBST PINO PARA ISOLADOR LM |  |  |  | 47.86 | 2024014901
6511 | REINST ESTRUTURA PRIM N2/M2/B2/B2-E LM | UN | 77.93 | 0.20007 | 167.52 | 2024014901 | x | x
6513 | REINST ESTRUTURA PRIM N4/M4/B4 LM | UN | 2273.04 | 8 | 419.25 | 2024014901 | x
6516 | REINST ESTRUTURA PRIM T4/TE/T4-T LM | UN |  | 9.5001 | 670.05 | 2024014901 | x
6517 | REINST ESTR PRIM TIPO P1, PT1 OU PTA1 LM |  |  |  | 193.36 | 2024014901
6519 | REINST ESTRUTURA PRIMARIA MRT U1,U2 LM | UN |  | 5.0399 | 66.06 | 2024014901 | x | x
6520 | REINST ESTRUTURA PRIMARIA MRT U3,U4 LM | UN | 211.07 | 1.0499 | 164.64 | 2024014901 | x | x
6521 | REINST ESTRUTURA PRIMARIA TIPO P3 LM | UN |  | 0.50009 | 482.44 | 2024014901 | x
6522 | REINST ESTRUTURA PRIMARIA TIPO P4 LM | UN | 73.06 | 2.5001 | 482.44 | 2024014901 | x
6523 | REINST RAMAL SERVICO CONSUM BIFASICO LM |  |  |  | 46.91 | 2024014901
6524 | REINST RAMAL SERVICO CONSUM MONOF LM | UN |  | 0.39997 | 46.91 | 2021014001 |  | x
6525 | REINST RAMAL SERVICO CONSUM TRIFASICO LM | UN |  | 0.17007 | 46.91 | 2024014901 | x
6527 | SERV TRANSFORMAR TIPO N1 PARA N4 |  |  |  | 526.47 | 2024014901
6530 | REINST PARA-RAIO RD > = 34,5KV LM | UN | 77.93 | 0.18995 | 124.44 | 2024014901 | x
6532 | DESAT BANCO CAPACITOR 300KVAR LM | UN | 47.08 | 0.50009 | 287.17 | 2024014901 | x
6537 | DESAT EST PRIM N3-1/M3-1/B3-1 LM | UN |  | 5 | 191.44 | 2024014901 | x
6538 | DESAT EST PRIM N3-CE LM | UN |  | 0.18995 | 191.44 | 2024014901 | x
6540 | DESAT ISOLADOR PINO LM |  |  |  | 15.31 | 2024014901
6545 | SIST ILUM SUBST REATOR EXTERNO LM | UN |  | 5 | 19.15 | 2024014901 | x
6549 | INST CAIXA MED CP TRAFO ELETROM LM | UN | 487.08 | 0.50009 | 414.48 | 2024014901 | x
6560 | INST ESTAI ANCORA EQUIP S/EXPLOSIVO LM |  |  |  | 909.36 | 2024014901
6563 | INST ISOLADOR PINO LM | UN |  | 0.50009 | 47.86 | 2024014901 | x
6572 | INST ESPAC REDE BT TUBO DE PVC LM |  |  |  | 14.36 | 2024014901
6573 | INST ESTR PRIM CE1-A LM |  |  |  | 191.44 | 2024014901
6574 | INST ESTR PRIM CE1-C LM | UN | 73.06 | 10.18 | 191.44 | 2024014901 | x
6575 | INST ESTR PRIM CE2 LM | UN | 97.42 | 2 | 191.44 | 2024014901 | x
6577 | INST ESTR PRIM CE3 LM | UN |  | 0.25 | 478.61 | 2024014901 | x | x
6579 | INST ESTR PRIM CE-CF LM |  |  |  | 478.61 | 2024014901
6580 | INST ESTR PRIM CE-CS LM | UN | 162.36 | 0.45997 | 478.61 | 2024014901 | x | x
6581 | INST ESTR PRIM CEE-CS LM |  |  |  | 478.61 | 2024014901
6582 | INST ESTR PRIM DN1 LM | UN |  | 0.50009 | 478.61 | 2024014901 | x
6583 | INST ESTR PRIM DN2 LM | KM |  | 3 | 478.61 | 2024014901 | x
6584 | INST ESTR PRIM DN3 LM | UN | 150.99 | 2 | 478.61 | 2024014901 | x
6586 | INST ESTR PRIM DN4-SEM CHAVE LM | UN | 243.54 | 2 | 478.61 | 2024014901 | x
6589 | INST ESTR PRIM U3-2/U2-3 LM | UN | 211.07 | 2 | 191.44 | 2024014901 | x
6594 | INST ESTR PRIM N4/N4E/M4/B4/B4E C/CH LM |  |  |  | 670.06 | 2024014901
6595 | INST SAPATA PANTANO COM TAMBOR | UN |  | 5 | 1435.83 | 2024014901 | x
6596 | INST SAPATA PANTANO COM TORA | KM | 42.21 | 2.25 | 1435.83 | 2024014901 | x
6598 | REINST CH MONO FUSIVEL 3 OPERACOES LM | UN | 259.78 | 0.50009 | 162.72 | 2024014901 | x | x
6599 | REINST REGULADOR TENSAO MONOPOLAR LM | UN | 86.05 | 1 | 1107.51 | 2021014001 |  | x
6603 | NIVELAR COND AT P/FASE LM | UN | 32.47 | 5 | 255.58 | 2024014901 | x
6604 | DESAT CABO AL NU =<2/0AWG LM | UN |  | 1 | 765.78 | 2021014001 |  | x
6608 | DESAT POSTE ATE 13 <69KV MANUAL LM | UN | 81.18 | 1.3 | 430.75 | 2021014001 |  | x
6609 | SIST ILUM SUBST RELE FOTOELETRICO LM | UN | 2273.04 | 1.3 | 19.15 | 2024014901 | x | x
6610 | REMAN TRANSF TRIF LM | UN | 113.65 | 2.33 | 1340.11 | 2021014001 |  | x
6611 | REMAN TRANSF MON LM | UN |  | 5 | 957.23 | 2024014901 | x
6612 | PODAR ARVORE LINHA VIVA |  |  |  | 156.95 | 2024014901
6614 | NIVELAR COND BT P/FASE LM |  |  |  | 191.44 | 2024014901
6615 | SUBST PARA-RAIO < 34,5 kV LM | UN |  | 0.50009 | 124.44 | 2024014901 | x
6628 | DESAT CH SECCIONADORA =>15KV BY PASS LM |  |  |  | 28.72 | 2024014901
6629 | DESAT EST PRIM P2,PT2 LM | UN |  | 2 | 287.17 | 2021014001 |  | x
6632 | INST CABO ALUM NU > 2/0 LM | UN |  | 1 | 2680.22 | 2021014001 |  | x
6633 | INST CABO ALUM NU =< 2/0AWG LM | UN |  | 1.3 | 2201.61 | 2024014901 | x | x
6634 | INST LACRE MED E/OU CX MED LM |  |  |  | 95.72 | 2024014901
6635 | INST PLACA ALUS LM |  |  |  | 5743.33 | 2024014901
6636 | INST SEPARADOR VERTICAL 50/185MM² LM |  |  |  | 191.44 | 2024014901
6641 | SERV PROJ INSPECIONAR REDE RURAL KM | UN | 116.9 | 1.5001 | 32.55 | 2024014901 | x
6642 | EFET LIG RUR FORA REDE REGIONAL ELETROM |  |  |  | 47.86 | 2024014901
6644 | VISIT PREV CANT OBRA EXTE MAIO QUE 0,5KM | UN |  | 0.75999 | 261.33 | 2024014901 | x
6645 | VISIT PREV CANT OBRA EXTE MENO OU=0,5KM | UN | 45.46 | 4 | 217.28 | 2021014001 |  | x
6653 | EST ILUM SUBST LUMIN FECHADA LM | UN |  | 5 | 143.59 | 2024014901 | x
6655 | REINST SERV TEC ESPACADOR BT LM |  |  |  | 19.15 | 2024014901
6656 | INST ESTRUT PRIM N23/M23/B23 LM | UN |  | 5 | 478.61 | 2024014901 | x
6657 | CONST CXS PASS LM | UN | 276.01 | 6.31 | 287.17 | 2024014901 | x | x
6661 | FORN/INST PLACA DE OBRA | UN |  | 0.50009 | 5743.33 | 2024014901 | x
6665 | ABERTURA FAIXA COM PLANTACAO GRAMINEAS |  |  |  | 684.41 | 2024014901
6670 | DESAT CABO AL NU > 2/0AWG LM |  |  |  | 957.22 | 2024014901
6671 | ABERTURA FAIXA VEGETACAO DENSA C/TRATOR | UN |  | 5 | 6317.67 | 2024014901 | x
6674 | SERV TEC LV EMENDAR CONDUTOR PRIMARIO NU |  |  |  | 188.34 | 2024014901
6675 | SERV TEC LV EMENDAR CONDUTOR SECUNDAR NU |  |  |  | 188.34 | 2024014901
6676 | SERV TEC LV EMENDAR COND PRIMAR PROTEG | UN | 45.46 | 1 | 313.9 | 2021014001 |  | x
6677 | EMEND CABO MENS REDE PROTEGIDA LV |  |  |  | 188.34 | 2024014901
6678 | REINST CRUZAM AER FLY TAP MT JUMP LV |  |  |  | 125.55 | 2024014901
6679 | REINST CRUZAM AER FLY TAP BT JUMP LV | UN | 243.54 | 5 | 62.77 | 2024014901 | x
6680 | SERV OFIC INST BCO CAPAC 300 KVAR LV |  |  |  | 703.13 | 2024014901
6681 | INST BANCO CAPACITOR 600KVAR LV | UN |  | 0.05006 | 841.23 | 2024014901 |  | x
6682 | INST BANCO CAPACITOR 900KVAR LV |  |  |  | 150.67 | 2024014901
6683 | INST CAPACITOR MT MONOPOLAR LV | UN | 4.87 | 12 | 150.67 | 2024014901 | x
6687 | SERV TEC INST COBERTURA REDE BT FASE LV | HEC |  | 4.21 | 226.01 | 2024014901 | x | x
6688 | SERV TEC INST COBERT REDE FASE LV | UN |  | 5 | 448.87 | 2024014901 | x
6690 | INST CONECTOR REDE PRIMARIA LV | UN | 86.05 | 5 | 125.55 | 2024014901 | x
6691 | INST CONEC RD SEC LV | UN | 81.18 | 1 | 31.39 | 2024014901 |  | x
6692 | INST CRUZETA DUPLA LV | UN | 487.08 | 0.69998 | 627.79 | 2024014901 | x
6693 | INST ESPACADOR LOSANG 50/185MM² LV | UN | 3247.2 | 5 | 109.87 | 2024014901 | x
6694 | INST SEPARADOR VERTICAL 50/185MM² LV |  |  |  | 109.87 | 2024014901
6695 | INST ESTAI CRUZETA A CRUZETA LV | UN | 97.42 | 5 | 784.74 | 2024014901 | x
6696 | INSTALACAO ESTRIBO EM REDE EXIST AT LV | UN | 487.08 | 7 | 62.78 | 2024014901 | x
6697 | INST ESTR PRIM CE1 LV | UN | 243.54 | 3 | 354.71 | 2024014901 |  | x
6698 | INST ESTR PRIM CE1-A LV |  |  |  | 354.71 | 2024014901
6699 | INST ESTR PRIM CE1-C LV | UN |  | 2.4 | 354.71 | 2024014901 | x
6700 | INST ESTRUTURA PRIM CE3 LV | KM |  | 0.48997 | 891.46 | 2024014901 | x | x
6701 | INST ESTRUTURA PRIM CE4 LV | UN | 105.53 | 0.48997 | 891.46 | 2024014901 | x | x
6702 | INST ESTRUTURA PRIM U1 LV |  |  |  | 251.12 | 2024014901
6703 | INST ESTRUTURA PRIM U2 LV |  |  |  | 251.12 | 2024014901
6704 | INST ESTRUTURA PRIM U3/U3-2/U2-3 LV | UN |  | 2.4 | 627.79 | 2024014901 | x
6705 | INST ESTRUTURA PRIM U4 LV | UN |  | 0.48997 | 627.79 | 2024014901 | x | x
6706 | INST ESTRUTURA PRIM HT/HTE LV |  |  |  | 662.32 | 2024014901
6707 | INST ESTRUTURA PRIM N1/M1/B1 LV |  |  |  | 219.72 | 2024014901
6708 | INSTALACAO ESTRUT PRIM N1 MUFLA LV |  |  |  | 420.62 | 2024014901
6709 | INST ESTRUTURA PRIM N2/M2/B2/B2-E LV | UN |  | 6 | 401.79 | 2024014901 | x
6710 | INSTAL ESTR PRIM N3-2/M3-2/N2-3/M2-3 LV | UN |  | 2 | 458.29 | 2024014901 |  | x
6711 | INST ESTR PRIM N3/N3-E/M3/B3/B3-E LV |  |  |  | 401.79 | 2024014901
6712 | INST EST PRIM N4/N4-E/M4/B4/B4-E C CH LV | UN | 2435.4 | 1.3 | 665.45 | 2024014901 | x
6713 | INST ESTRUT PRIM N4/N4-E/M4/B4/B4-E LV |  |  |  | 458.29 | 2024014901
6714 | INST EST SEC EM REDE CONVENCIONAL LV | UN |  | 0.50009 | 178.93 | 2024014901 |  | x
6715 | INST ISOLADOR DISCO LV |  |  |  | 125.55 | 2024014901
6716 | INST ISOLADOR PINO FIM DE REDE LV | UN |  | 11.5699 | 125.55 | 2024014901 | x | x
6717 | INST ISOLADOR PINO TANGENTE LV |  |  |  | 113 | 2024014901
6718 | INST ISOLADOR PILAR LV | UN |  | 1 | 113 | 2024014901 | x
6719 | SERV TEC INST MAO FRANCESA LV |  |  |  | 62.78 | 2024014901
6720 | INST MEDICAO MT CONJUNTO TC E TP LV | UN |  | 6 | 301.34 | 2024014901 | x
6721 | INST OLHAL LV | UN | 3.25 | 2 | 87.89 | 2024014901 |  | x
6722 | INST PARA-RAIOS RD < 34,5 KV LV |  |  |  | 113 | 2024014901
6723 | INST POSTE ATE 13M <69KV GUIN LV | UN |  | 1 | 533.62 | 2024014901 | x
6724 | INST POSTE ACIMA DE 13 M LV | UN | 211.07 | 6 | 1412.53 | 2024014901 |  | x
6725 | INST RELIGADOR TENSAO NA REDE MT LV |  |  |  | 910.29 | 2024014901
6726 | INST REGULADOR TENSAO NA REDE MT LV | UN |  | 0.79993 | 662.32 | 2024014901 | x
6727 | INST TRANSF DISTRIBUIC AEREO MONO LV |  |  |  | 2511.16 | 2024014901
6728 | INST TRANSF DISTRIBUIC AEREO TRIF LV |  |  |  | 3452.85 | 2024014901
6729 | SERV TEC LV NIVELAR CRUZ/COLOC BISSETRIZ | UN | 974.16 | 0.20007 | 141.25 | 2024014901 | x
6730 | SERV OFIC PODAR ARVORE URB |  |  |  | 141.25 | 2024014901
6731 | SERV TEC LV REAP REGULAR CHAVE SECCION | UN | 97.42 | 1.3 | 78.47 | 2024014901 | x
6732 | SERV TEC LV REAP REGULAR CHAVE FUSIVEL | UN | 342.58 | 2 | 78.47 | 2024014901 | x
6733 | REAPERT CONEXOES PRIMARIAS LV | UN | 1461.24 | 0.080062 | 141.25 | 2024014901 | x
6734 | REAPERT CONEXOES SECUNDARIAS LV | UN | 81.18 | 2 | 31.39 | 2024014901 |  | x
6736 | SERV TEC LV REFAZER AMARRACAO DE MT | UN |  | 2 | 141.25 | 2024014901 |  | x
6737 | SERV TEC LV REFAZER AMARRACAO DE BT |  |  |  | 31.39 | 2024014901
6738 | REMAN BANCO CAPACIT 300 KVAR < 69 KV LV |  |  |  | 502.23 | 2024014901
6739 | REMAN BANCO CAPACIT 600 KVAR < 69 KV LV | KM | 77.93 | 2 | 502.23 | 2024014901 | x
6740 | REMAN BANCO CAPACIT 900 KVAR < 69 KV LV | UN |  | 2 | 502.23 | 2024014901 |  | x
6741 | REMAN CH TRIP OLEO TRIP A CAR < 69 KV LV | UN |  | 2 | 4708.43 | 2024014901 | x
6742 | REMAN CH SECC FACA >= 15KV LV |  |  |  | 408.07 | 2024014901
6743 | REMAN CH FUSIVEL < 34,5 KV LV | UN | 324.72 | 5 | 408.07 | 2024014901 | x
6744 | REMAN CH FUSIVEL > = 34,5 KV LV | UN | 64.94 | 0.20007 | 408.07 | 2024014901 | x | x
6745 | REMAN CH FUS MONO < 34,5 KV RELIG LV | UN | 1623.6 | 1.3 | 533.62 | 2024014901 | x
6746 | REMAN CH FUS MONO > = 34,5 KV RELIG LV |  |  |  | 533.62 | 2024014901
6747 | REMAN ESPACADOR NA REDE BT LV | UN | 32.47 | 15 | 81.61 | 2024014901 | x
6748 | REMAN CADEIA ISOLADOR DISCO REDE LV | UN |  | 13 | 156.95 | 2024014901 | x
6749 | REMAN PARA-RAIO < 34,5KV LV |  |  |  | 408.07 | 2024014901
6750 | REMAN PARA-RAIO > = 34,5KV LV |  |  |  | 408.07 | 2024014901
6751 | REMAN POSTE < 69 KV COM USO GUIND LV | UN | 73.06 | 7.1399 | 1883.37 | 2024014901 | x | x
6752 | REMAN REG TENS MONOPOL <69KV LV | UN |  | 11.97 | 4394.54 | 2024014901 | x
6753 | REMAN RELIGADOR TRIP NA REDE LV |  |  |  | 4394.54 | 2024014901
6754 | REMAN TRANSF DIST MONOFASICO LV |  |  |  | 3138.96 | 2024014901
6755 | REMAN TRANSF DIST TRIFASICO LV |  |  |  | 4394.54 | 2024014901
6758 | REPOSIC CRUZ N1/N2 OU B1/B2 LV |  |  |  | 627.79 | 2024014901
6759 | REPOSIC CRUZ N3,N4 OU B3,B4,T3/T4 LV | UN | 211.07 | 9.82 | 1883.37 | 2024014901 | x | x
6760 | SERV OFIC DESAT BCO CAPAC 300 KVAR LV |  |  |  | 502.24 | 2024014901
6761 | DESATIVAR BANCO CAPACITOR 600 KVAR LV | UN |  | 0.099949 | 599.54 | 2024014901 | x
6762 | DESATIVAR BANCO CAPACITOR 900 KVAR LV | UN | 64.94 | 0.38008 | 941.69 | 2024014901 | x
6763 | DESAT CAPACITOR MT MONOPOLAR LV |  |  |  | 116.14 | 2024014901
6765 | DESAT CH 1P DS CARG-NR-MAN 3PC =>69KV LV | UN |  | 1 | 131.83 | 2024014901 | x
6766 | DESAT CHAVE FUS <69KV 1F LV |  |  |  | 113 | 2024014901
6768 | DESAT CABO AL NU PRIM CA/CAA 4/0A336 LV |  |  |  | 6.28 | 2024014901
6769 | DESAT CABO AL NU PRIM CA/CAA 4A1/0 LV | UN | 73.06 | 2 | 3.14 | 2024014901 |  | x
6770 | DESAT CABO AL CA PROTEG 185MM2 LV | UN |  | 1 | 6.28 | 2024014901 | x
6771 | DESAT CABO AL CA PROTEG 50MM2 LV |  |  |  | 3.14 | 2024014901
6772 | DESAT CRUZ DUPLA P BASE EQUIPAM ESPEC LV |  |  |  | 313.9 | 2024014901
6773 | DESAT ESPAC LOSANG 50/185MM² LV |  |  |  | 109.87 | 2024014901
6774 | DESAT SEPARADOR VERTICAL 50/185MM² LV | UN | 113.65 | 1 | 109.87 | 2024014901 | x
6775 | DESAT EST PRIM CE1 LV | UN | 811.8 | 2.5001 | 156.95 | 2024014901 | x
6776 | DESAT EST PRIM CE1-A LV |  |  |  | 156.95 | 2024014901
6777 | DESAT ESTRUTURA PRIM CE2 LV | UN |  | 1.6 | 156.95 | 2024014901 | x | x
6778 | DESAT EST PRIM CE2-CE3 LV | UN | 105.53 | 1.6 | 627.79 | 2024014901 | x | x
6779 | DESAT ESTRUTURA PRIM CE3 LV |  |  |  | 627.79 | 2024014901
6780 | DESAT ESTRUTURA PRIM CE4 LV |  |  |  | 627.79 | 2024014901
6781 | DESAT ESTRUTURA PRIM U3/U3-2/U2-3 LV |  |  |  | 313.9 | 2024014901
6782 | DESAT ESTRUTURA PRIM U4 LV | UN |  | 2 | 313.9 | 2024014901 |  | x
6783 | DESAT ESTRUTURA PRIM U1 LV | UN | 211.07 | 0.50009 | 94.17 | 2024014901 |  | x
6784 | DESAT ESTRUTURA PRIM U2 LV | UN | 491.95 | 1.5001 | 94.17 | 2024014901 | x | x
6785 | DESAT ESTRUTURA PRIM HT/HTE LV | HEC |  | 0.50009 | 470.84 | 2024014901 | x
6786 | DESAT ESTRUTURA PRIM N1/M1/B1 LV | UN |  | 1.6 | 166.36 | 2024014901 | x | x
6787 | DESAT ESTRUTURA PRIM N2/M2/B2/B2-E LV | UN |  | 7.48 | 291.92 | 2024014901 | x
6788 | DESAT ESTR PRIM N3/N3-E/M3/B3/B3-E LV | UN |  | 3 | 291.92 | 2024014901 | x | x
6789 | DESAT ESTRUT PRIM N4/N4-E/M4/B4/B4-E LV |  |  |  | 326.45 | 2024014901
6790 | DESATIVAR ESTRUT PRIM N1 COM MUFLA LV | HEC |  | 60 | 247.97 | 2024014901 | x
6791 | DESAT ESTRUTURA PRIM HS LV |  |  |  | 357.84 | 2024014901
6792 | DESAT EST PRIM N3-2/M3-2/N2-3/M2-3 LV 2C | UN | 42.21 | 0.099949 | 326.45 | 2024014901 | x
6793 | DESAT EST PRIM N3-2/M3-2/N2-3/M2-3 LV 1C | UN |  | 7.5001 | 247.97 | 2024014901 | x
6794 | DESAT ISOLADOR PINO FIM DE REDE LV | UN | 1948.32 | 0.50009 | 100.45 | 2024014901 | x | x
6795 | DESAT ISOLADOR PINO TANGENTE LV | UN | 207.82 | 2 | 91.02 | 2024014901 |  | x
6796 | DESAT ISOLADOR PILAR LV |  |  |  | 91.02 | 2024014901
6797 | DESATIVAR MAO FRANCESA LV |  |  |  | 62.78 | 2024014901
6798 | RETIRAR OBJETO ESTRANHO DA REDE LV | UN |  | 0.099949 | 113 | 2024014901 | x
6799 | DESAT PARA-RAIOS RD < 34,5 KV LV |  |  |  | 100.45 | 2024014901
6800 | DESAT POSTE DE 8,5 ATE 13 M LV | UN |  | 2 | 533.62 | 2024014901 |  | x
6801 | DESAT POSTE ACIMA DE 13 M LV |  |  |  | 1412.53 | 2024014901
6802 | DESAT REGUL TENSAO NA REDE MT | HEC |  | 0.017144 | 473.98 | 2024014901 | x
6803 | DESAT RELIGADOR NA REDE MT LV |  |  |  | 373.54 | 2024014901
6804 | DESAT TRANSF DISTRIBUIC AEREO 1F LV | HEC | 68.19 | 1.2001 | 627.79 | 2024014901 | x
6805 | SUBST BARRAMENTO DE PARA-RAIOS | UN |  | 0.90005 | 188.33 | 2024014901 |  | x
6806 | SUBST CAPACITOR CELULA 50 100 KVAR LV |  |  |  | 188.33 | 2024014901
6807 | SUBST CHAVE FUSIV RELIG <34,5KV LV | UN |  | 3 | 533.62 | 2024014901 |  | x
6808 | SUBST CHAVE FUSIV UNIP <34,5KV LV |  |  |  | 188.33 | 2024014901
6809 | SUBST CONDUTORES ISOL BAR TRANSFORMADOR | UN | 97.42 | 0.27996 | 78.48 | 2024014901 | x
6811 | SUBST CRUZ 2 DE 5000MM EST TP HT/HTE LV |  |  |  | 470.84 | 2024014901
6812 | SUBST CRUZ 1 DE 2000-2400MM EST TP 1 LV |  |  |  | 204.04 | 2024014901
6813 | SUBST CRUZ 2 DE 2000-2400MM EST TP 2 LV | UN | 97.42 | 0.27996 | 204.04 | 2024014901 | x
6814 | SUBST CRUZ 2 DE 2000-2400MM EST TP 3 LV |  |  |  | 266.81 | 2024014901
6815 | SUBST CRUZ 2 DE 2000-2400MM EST TP 4 LV | UN |  | 3 | 301.33 | 2024014901 |  | x
6816 | SUBST CRUZ DUPLA P BASE EQUIPAM ESPEC LV | UN |  | 6 | 941.68 | 2024014901 | x | x
6817 | SUBST EMENDA DE COND MT NU LV | UN |  | 6 | 188.33 | 2024014901 | x | x
6818 | SUBST EMENDA DE COND MT PROTEGIDO LV |  |  |  | 188.33 | 2024014901
6819 | SUBST ESPACADOR LOSAN RD MT COMP LV | UN | 259.78 | 0.50009 | 141.26 | 2024014901 | x
6820 | SUBST CABO ACO EM ESTAI ANCORA LV | UN | 211.07 | 14 | 313.89 | 2024014901 | x | x
6821 | SUBST ESTAI CRUZETA LV | UN | 32.47 | 0.20007 | 470.84 | 2024014901 | x
6822 | SUBST CRUZAM AEREO FLY TAP MT JAMP LV |  |  |  | 282.51 | 2024014901
6823 | SUBST ISOLADOR DISCO LV | UN | 146.12 | 5 | 166.37 | 2024014901 | x
6824 | SUBST ISOLADOR PINO FIM REDE LV |  |  |  | 141.26 | 2024014901
6825 | SUBST ISOLADOR PINO PILAR LV |  |  |  | 166.37 | 2024014901
6826 | SUBST ISOLADOR PINO TANGENTE LV |  |  |  | 141.26 | 2024014901
6827 | SUBST ISOLADOR PILAR PILAR LV |  |  |  | 166.37 | 2024014901
6828 | SUBST MAO FRANCESA LV |  |  |  | 150.66 | 2024014901
6829 | SUBST PORTA FUSIVEL LV |  |  |  | 109.86 | 2024014901
6830 | SUBST TERMINAL CHAVE FACA LV |  |  |  | 141.26 | 2024014901
6831 | SERVICOS TRANSFORMAR ESTR N1 PARA N4 LV | UN | 974.16 | 14 | 624.66 | 2024014901 | x | x
6832 | SERVICOS TRANSFORMAR ESTR N2 PARA N1 LV | KM | 470.84 | 10 | 166.36 | 2024014901 | x | x
6833 | SERVICOS TRANSFORMAR ESTR N4 PARA N1 LV |  |  |  | 546.18 | 2024014901
6834 | IDENTIFICAR SEQUENCIA FASES EM ALIM LV | UN | 45.46 | 2.0999 | 87.89 | 2024014901 | x
6839 | SUBST CRUZ EST TIPO 2 COM TRANSF LV | UN | 363.69 | 0.099949 | 910.3 | 2024014901 | x
6840 | SUBST CRUZ EST TIPO 4 COM CH SEC FACA LV | UN |  | 0.20007 | 951.1 | 2024014901 | x
6841 | SERV TEC LV MONTAR PLATAFORMA | UN | 86.05 | 3 | 470.84 | 2024014901 |  | x
6843 | REINST CAPACITOR MT MONOPOLAR LV | UN | 276.01 | 14 | 502.23 | 2024014901 | x | x
6844 | REINST CHAVE FUSIVEL <34,5KV LV |  |  |  | 408.07 | 2024014901
6845 | REINST CH FUSIVEL RELIG <34,5KV LV |  |  |  | 533.62 | 2024014901
6846 | REINST CH TRIP DESLIGAM EM CARGA LV |  |  |  | 4708.43 | 2024014901
6847 | DESAT ISOLADOR DISCO LV | UN |  | 2.6201 | 156.95 | 2024014901 | x | x
6848 | REINST PARA-RAIO RD > = 34,5KV LV |  |  |  | 408.07 | 2024014901
6849 | REINST POSTE ACIMA DE 13M LV | UN | 259.78 | 6.5599 | 1883.37 | 2024014901 | x | x
6850 | REINST REGULADOR TENSAO NA REDE MT LV | UN |  | 0.20007 | 4394.54 | 2024014901 | x
6851 | REINST TRANSF DIST MONOFASICO LV |  |  |  | 3138.96 | 2024014901
6852 | REINST TRANSF DIST TRIFASICO LV | UN | 42.21 | 5 | 4394.54 | 2024014901 | x
6853 | REINST CHAVE SECC FACA > =15KV LV |  |  |  | 408.07 | 2024014901
6854 | REINST CHAVE FUSIVEL > = 34,5KV LV | UN |  | 0.90005 | 408.07 | 2024014901 | x
6855 | REINST CH FUSIVEL RELIG > = 34,5KV LV |  |  |  | 533.62 | 2024014901
6856 | REINST POSTE DE 8,5 ATE 13M LV | UN |  | 11.5699 | 1883.37 | 2024014901 | x | x
6858 | DESAT CONECT E/OU TERM < 69 KV LV | UN | 97.42 | 1.3 | 34.53 | 2024014901 | x
6859 | DESAT CH SECCIONADORA =>15KV BY PASS LV |  |  |  | 131.83 | 2024014901
6861 | SUBST CONECTOR NA REDE MT/BT LV |  |  |  | 141.26 | 2024014901
6864 | ARRASTAR PST LOC DIS A PT INS LM |  |  |  | 191.44 | 2024014901
6877 | SERV OFIC INST CABO MENS CORD ACO LM | UN |  | 2 | 2.2 | 2024014901 | x
6878 | INST CB AL MULTIPLEX TODOS LM |  |  |  | 5233.13 | 2024014901
6883 | REAP E REG CHAVE FUS LM | UN | 324.72 | 0.12001 | 36.37 | 2024014901 | x | x
6884 | EFET REP CALC ESPEC COM FORN MAT LM |  |  |  | 478.61 | 2024014901
6887 | DESAT CB AL MULT TODOS LM | UN | 81.18 | 0.12001 | 1914.44 | 2024014901 | x
6889 | RET CASA JOAO BARRO LM |  |  |  | 36.37 | 2024014901
6893 | SERC OFIC SUBS CABO ACO EM ESTAI LM | UN | 282.51 | 2 | 188.56 | 2024014901 | x
6906 | REINST CRUZAMENTO AEREO FLY TAP MT LM | METROS |  | 0.30002 | 52.64 | 2024014901 | x
6907 | REINST CRUZAMENTO AEREO FLY TAP BT LM | UN | 97.42 | 2 | 26.8 | 2024014901 |  | x
6917 | REINST ESTAI CRUZETA A CRUZETA LM | UN | 324.72 | 0.060003 | 218.25 | 2024014901 | x
6918 | REINST ESTAI CON-PST/CRUZ-PST/PST-PST LM |  |  |  | 218.25 | 2024014901
6923 | REINST ESTRUTURA PRIM CE2 LM |  |  |  | 201.03 | 2024014901
6925 | REINST ESTRUTURA PRIM CE3 LM |  |  |  | 804.06 | 2024014901
6926 | REINST ESTRUTURA PRIM CE4 LM | UN | 730.62 | 0.50009 | 804.06 | 2024014901 | x
6933 | REINST ESTRUTURA PRIM HT/HTE LM |  |  |  | 1006.05 | 2024014901
6938 | REINST ESTRUTURA SECUNDARIA CONVENCIONAL | UN |  | 0.30002 | 100.5 | 2024014901 |  | x
6941 | REMAN PST MANUAL LM | UN | 461.1 | 1.8299 | 574.33 | 2024014901 | x | x
6943 | REINST RELIG NA REDE MT LM | UN |  | 0.50009 | 1107.51 | 2024014901 | x
6947 | REINST CONDUT ALUMIN ACIMA DE 2/0 AWG LM |  |  |  | 2546.21 | 2024014901
6948 | REINST CONDUT AL ATE 2/0 AWG INCLUS LM | UN | 3.25 | 11.28 | 1943.17 | 2024014901 | x
6949 | REINST CONDUTOR ALUM PROT > 95 MM² LM | UN |  | 0.50009 | 2546.21 | 2024014901 | x
6950 | REINST CONDUTOR ALUM PROT =< 95 MM² LM |  |  |  | 2546.21 | 2024014901
6951 | REINST COND AL SECUND MULTIPLEX TODOS LM | UN | 2273.04 | 2 | 5012.97 | 2024014901 | x
6955 | DESAT CADEIA DE DISCO COMPLETA LM |  |  |  | 52.64 | 2024014901
6960 | INST ESTR PRIM P2,PT2 LM |  |  |  | 229.73 | 2024014901
6972 | DESAT EST PRIM TE LM |  |  |  | 191.44 | 2024014901
6973 | DESAT IP CJ ILUM PST ORNAM | UN |  | 1.3 | 47.86 | 2024014901 | x | x
6975 | REINST AFASTADOR 500MM LM | UN |  | 11.88 | 11.49 | 2024014901 | x
6982 | EFETUAR MEDICAO ATERR TRANSFORMADOR |  |  |  | 124.44 | 2024014901
7029 | EFET LOCACAO PST AREA URBANA LM | UN |  | 6 | 72.75 | 2024014901 | x
7036 | EFET MANOBRA CHAV FACA AB/FEC LM |  |  |  | 95.72 | 2024014901
7037 | EFET MANOBRA CHAV FUS AB/FEC LM | UN | 237.05 | 1.7 | 95.72 | 2024014901 | x | x
7038 | EFET MED INSTANT TRANSFORM LM | UN |  | 0.38008 | 124.44 | 2024014901 |  | x
7043 | INST GRAMPO LINHA VIVA COM JUMPER LM |  |  |  | 28.72 | 2024014901
7046 | DESAT PADRAO CONCR M1/T1 COM ATERRAM LM | UN | 16.24 | 0.50009 | 287.17 | 2024014901 | x
7049 | SERV TEC DE LM ATERRAR CERCA LM |  |  |  | 47.86 | 2024014901
7090 | DES CRZ DUP BAS EQ ESP CONC LM |  |  |  | 191.44 | 2024014901
7100 | DESAT AMARRAÇÃO DE MT / BT NO POSTE LM |  |  |  | 5.75 | 2024014901
7135 | DESAT CX CP-TRAFO LM |  |  |  | 124.44 | 2024014901
7141 | DESAT EST N4, M4, B4 CRZ CONC LM | UN |  | 12.48 | 287.17 | 2024014901 | x
7174 | RET ESTAI DE QUALQUER TIPO CORD LM | UN |  | 1 | 95.72 | 2024014901 |  | x
7175 | DESAT ESTR. PRIM – TE E T4 CRZ CONC LM |  |  |  | 287.17 | 2024014901
7176 | DESAT ESTR. PRIM N3, M3, B3 CRZ CONC LM |  |  |  | 287.17 | 2024014901
7178 | DESAT ESTRIBO EM REDE EXISTENTE LM | UN |  | 1.3 | 5.75 | 2024014901 | x | x
7182 | DESAT ESTRUTURA PRIM CE1/CE1-A LM |  |  |  | 47.86 | 2024014901
7183 | DESAT ESTRUTURA PRIM CE2 LM |  |  |  | 47.86 | 2024014901
7186 | DESAT ESTRUTURA PRIM CE3 LM |  |  |  | 191.44 | 2024014901
7189 | DESAT ESTRUTURA PRIM CE4 LM | UN |  | 15.0002 | 191.44 | 2024014901 | x | x
7198 | DESAT JUMPER NA REDE MT/BT LM | UN |  | 0.69998 | 18.19 | 2024014901 |  | x
7201 | DESAT N1, M1, B1 CRZ DE CONC LM |  |  |  | 71.8 | 2024014901
7204 | DESAT N2, M2, B2 CRZ DE CONC LM | UN |  | 23 | 71.8 | 2024014901 | x
7292 | INST AFAST RD SEC 500MM LM | UN | 323.1 | 0.30002 | 11.49 | 2024014901 |  | x
7295 | INST AMARRACAO MT/BT LM | UN | 90.92 | 28 | 5.75 | 2024014901 | x
7338 | INST CRZ DUP BAS DE EQ ESP MAD OU FIB LM | UN |  | 0.50009 | 318.75 | 2024014901 | x
7339 | INST CRZ DUP BAS EQ ESP CONC LM |  |  |  | 638.47 | 2024014901
7394 | INST ESTR. PRIM – TE E T4 CRZ CONC LM | UN | 86.05 | 0.50009 | 1145.8 | 2024014901 | x
7395 | INST ESTR. PRIM N3, M3, B3 CRZ CONC LM | UN |  | 1 | 716 | 2024014901 |  | x
7396 | INST ESTR. PRIM N4, M4, B4 CRZ CONC LM | UN |  | 0.50009 | 717.92 | 2024014901 | x
7418 | INST JUMPER NA REDE MT/BT LM | UN |  | 52.37 | 18.19 | 2024014901 | x | x
7423 | INST N1, M1, B1 CRZ DE CONC LM |  |  |  | 286.21 | 2024014901
7426 | INST N2, M2, B2 CRZ DE CONC LM | UN | 324.72 | 0.30002 | 286.21 | 2024014901 |  | x
7429 | INST N2-3 / M2-3 CRZ DE CONC LM |  |  |  | 717.92 | 2024014901
7524 | REINS N2, M2, B2 CRZ DE CONC LM | UN |  | 23 | 250.79 | 2024014901 | x
7531 | REINST N4, M4, B4 CRZ CONC LM | UN | 168.85 | 28 | 627.94 | 2024014901 | x
7540 | REINST CADEIA DISCO COMPLETA LM |  |  |  | 175.17 | 2024014901
7558 | REINST ESP LO / VERT CB 35 A 185 LM |  |  |  | 180.92 | 2024014901
7580 | REINST ESTR. PRIM – T4 E TE CRZ CONC LM | UN | 150.99 | 4.33 | 1003.16 | 2024014901 | x
7582 | REINST ESTR. PRIM N3, M3, B3 CRZ CONC LM |  |  |  | 626.97 | 2024014901
7584 | REINST ESTRUTURA PRIM CE1/CE1-A LM | UN | 6.3004 | 0.15001 | 201.03 | 2024014901 |  | x
7592 | REINST ESTRUTURA PRIM N1/M1/B1 CONC LM | UN | 129.89 | 1 | 250.79 | 2024014901 |  | x
7595 | REINST ISOLADOR DE PINO LM |  |  |  | 44.03 | 2024014901
7635 | RET DESMANTELAR ATER LM | UN |  | 0.18995 | 67 | 2024014901 | x
7640 | RET. COND ISOL. DE BAR. DE TRANSF. LM |  |  |  | 19.14 | 2024014901
7801 | ABERT DE FAIXA CERRADO/MATA LM |  |  |  | 1148.67 | 2024014901
7886 | SERV SUBST ESTRUTURA TIPO4 C/CH FUSIV LV | UN | 310.11 | 3.55 | 87.89 | 2024014901 | x
7895 | SERV SUBST ESTRUTURA PRIM HS LV |  |  |  | 146.26 | 2024014901
7896 | DESAT CHAVE FUS RELIG >= 34,5 KV 1F LV |  |  |  | 134.97 | 2024014901
7953 | INST CHAVE FUSIVEL < 34,5KV LV | UN |  | 3 | 150.67 | 2024014901 |  | x
7954 | INST CHAVE FUSIVEL >= 34,5KV LV |  |  |  | 150.67 | 2024014901
8091 | INST SUP P/TRANSF <69KV LM |  |  |  | 38.28 | 2024014901
8771 | DESAT CH TRIP OLEO ABER CARGA < 69 KV LV |  |  |  | 373.54 | 2024014901
9433 | DESAT CH TRIP O RUP AB CARG 13,8<69KV LM |  |  |  | 382.89 | 2024014901
10521 | SERV INSPECAO EM REDE RURAL LM | UN |  | 20.3 | 32.55 | 2024014901 | x | x
10996 | SUBST BRACO ANTI-BAL REDE COMPACTA LV | UN |  | 26.5999 | 141.26 | 2024014901 | x | x
26376 | SERV. EMERG. FORA DO HORARIO COMERCIAL-ADICIONAL 30% |  |  |  | 1 | 2024014901
60163 | VISITA IMPRODUTIVA - SEM ATUAÇÃO | KM | 92.55 | 0.50009 | 1 | 2024014901 |  | x
67000 | MOBILIZAÇÃO E DESMOBILIZAÇÃO EQUIPE | UN | 81.18 | 0.50009 | 574.33 | 2024014901 |  | x
91023 | Transporte de postes com caminhão Toco/truck por KM | UN | 207.82 | 0.50009 | 10.53 | 2024014901 |  | x
91024 | Transporte de postes com carreta por KM | UN |  | 3.3801 | 12.44 | 2024014901 | x
92320 | CAVALO MECÂNICO COM CARRETA 2 EIXOS CAPACIDADE DE 24 TON | UN | 56.83 | 0.099949 | 14.36 | 2024014901 | x
92321 | HORA DO COLABORADOR EM DISPONIBILIDADE PARA OUTRA REGIONAL - LV | UN |  | 26.5999 | 194.61 | 2024014901 | x | x
92322 | KM RODADO EM DESLOCAMENTO PARA OUTRA REGIONAL (POR COLABORADOR) - LV | UN | 60.07 | 1.5001 | 3.14 | 2024014901 | x
92323 | DIÁRIA HOSPEDAGEM ALIMENTAÇÃO FORA DA REGIONAL (POR COLABORADOR) - LV | UN | 81.18 | 11 | 269.95 | 2024014901 | x
92324 | HORA DO COLABORADOR EM DISPONIBILIDADE PARA OUTRA REGIONAL - LM |  |  |  | 87.11 | 2024014901
92325 | KM RODADO EM DESLOCAMENTO PARA OUTRA REGIONAL (POR COLABORADOR) - LM - KM | UN | 129.89 | 0.060003 | 1.92 | 2024014901 |  | x
92327 | DIÁRIA HOSPEDAGEM ALIMENTAÇÃO FORA DA REGIONAL (POR COLABORADOR) - LM - UN | UN | 32.47 | 0.50009 | 235.47 | 2024014901 | x
92328 | SERV TRANSFORMAR TIPO N1 PARA N2 - LV | UN |  | 2.5001 | 219.72 | 2024014901 | x
92329 | INST CHAVE FUSIVEL 3 OP => 34,5 KV - LV | UN | 113.65 | 0.20007 | 408.07 | 2024014901 |  | x
92330 | INST CHAVE FUSIVEL 3 OP < 34,5 KV - LV | UN | 168.85 | 1 | 408.07 | 2024014901 | x
92331 | INST CH SECC S/LAM TER MONO MAN <69KV - LV | UN | 730.62 | 3 | 172.64 | 2024014901 |  | x
92525 | SERV. EMERG. HORARIO COMERCIAL - ADICIONAL 12% | UN | 16.24 | 0.50009 | 1 | 2021014001 | x
[9 empty] | 0.34 | 119.62 | 40.6708
[9 empty] | 0.34 | 347.78 | 118.2452

## FECHAMENTO (hidden)
0
LOTE ENVIADO | DATA ENVIO LOTE | Nº CONTRATO | DATA EXECUÇÃO | EQUIPE | ENCARREGADO | IDENTIFICAÇÃO EQUIPAMENTO | OS COI | OS PRIMARIA | OS SECUNDARIA | CONTROLE CRS | Apoio Linha Viva | Nº DA OBRA EMERGENCIAL | VALOR CRS | VALOR NÚCLEO | DIFERENÇA | OBSERVAÇÕES ENERGISA | OBSERVAÇÕES DINAMO

## Obras (hidden)
LOTE ENVIADO | DATA ENVIO LOTE | Nº CONTRATO | DATA EXECUÇÃO | EQUIPE | ENCARREGADO | IDENTIFICAÇÃO EQUIPAMENTO | OS COI | OS PRIMARIA | OS SECUNDARIA | CONTROLE CRS | Apoio Linha Viva | Nº DA OBRA EMERGENCIAL | VALOR CRS | VALOR NÚCLEO | DIFERENÇA | OBSERVAÇÕES ENERGISA | OBSERVAÇÕES DINAMO

## 5716677005 (hidden)
EQUIPE=> | 96 | ENCARREGADO: |  |  | ELIEZER |  | DATA SAÍDA=> |  |  | Segunda-feira, 2 de maio de 2022 |  |  |  |  | DATA RETORNO=> | Segunda-feira, 2 de maio de 2022 |  |  |  | TÉCNICO DIN: |  |  | ARINEY
ENDEREÇO=> |  | Rua Radialista Reinaldo Veiga, 8 - Coophamil, Cuiabá - MT, 78028-180 | [16 empty] | NR |  | DINEM20220***
ELETRICISTAS=> |  | JOILSON / RONILSON
SAIDA BASE => |  | 08:35 |  |  | RETORNO BASE => |  |  |  | 17:45 |  |  | 9:10 |  |  | KM INICIAL=> |  | 59600 |  | 30 | [5 empty] | KM
INICIO SERVIÇO => |  | 10:45 |  |  | RETORNO SERVIÇO => |  |  |  | 16:20 |  |  | 5:35 |  |  | KM FINAL=> |  | 59630
CÓD. ACIONAMENTO=> |  |  |  |  | Nº INTERVENÇÃO=> |  |  | 20222986520197 | [5 empty] | NOTA (SS)=> |  | EMT-RD-ME002901/2022 |  |  |  | OS TABLET =>
OBSERVAÇÃO =>
TRANSFORMADOR RETIRADO POTENCIA => |  |  |  |  | 75 KVA |  | MARCA => |  |  | WEG |  |  | FABRICAÇÃO => |  | 12 / 1990
TENSÃO SEGUNDARIA=> |  | 127/220 |  | V | TENSÃO PRIMARIA=> |  |  | 2022-08-13 |  |  | KV | Nº SERIE => |  |  | 73799 |  |  |  | PATRIMONIO => |  |  | N/A
TRANSFORMADOR INSTALADO POTENCIA => |  |  |  |  | 112,5 KVA |  | MARCA => |  |  | ITAIPU |  |  | FABRICAÇÃO => |  | 02 / 2022
TENSÃO SEGUNDARIA=> |  | 127/220 |  | V | TENSÃO PRIMARIA=> |  |  | 2022-08-13 |  |  | KV | Nº SERIE => |  |  | 452882 |  |  |  | PATRIMONIO => |  |  | 275400
A-N=> | 120 | B-N=> | 122 |  | C-N=> | 126 | A-B=> |  | 225 | A-C=> | 215 | B-C=> |  | 218 |  | A=> | 38 | B=> | 20 | C=> | 38 |  | N=> | 16
ALIMENTADOR => |  |  |  |  | SUBESTAÇÃO => |  |  |  |  | Nº TRANSFORMADOR => |  |  |  | 5716677005 |  |  | Nº ID POSTE =>
ITEM | CÓD | [16 empty] | Un | R$ | OPERAÇÕES
[21 empty] | Inst. | Ret. | TOTAL | R$
1 | 6061 | DESAT TRANSF DISTRIBUIC AEREO 3F LM | [15 empty] | 0 | 287.17 | 1 | 0 | 0 | 1 | 287.17
2 | 6093 | INST TRANSF DISTRIBUIC AEREO TRIF LM | [15 empty] | UN | 1052.94 | 1 | x | 0 | 1 | 1052.94
3 | 7038 | #N/A | [15 empty] | UN | 124.44 | 1 | 0 | x | 1 | 124.44
4 | 6171 | OPER CHAVE FUS AB E FC EMERG LM | [15 empty] | UN | 47.86 | 3 | x | 0 | 3 | 143.58
5 | 6501 | SUBST ELO FUSIVEL LM | [15 empty] | 0 | 47.86 | 3 | 0 | 0 | 3 | 143.58
6 | 6082 | INST PARA-RAIOS RD < 34,5 KV LM | [15 empty] | UN | 95.72 | 3 | x | 0 | 3 | 287.16
7 | 6083 | INST PARA-RAIOS RD => 34,5 KV LM | [15 empty] | UN | 95.72 | 3 | x | 0 | 3 | 287.16
8 | 6235 | INST CONEC RD SEC LM | [15 empty] | UN | 9.58 | 8 | x | 0 | 8 | 76.64
9 | 6055 | DESAT PARA-RAIOS RD < 34,5 KV LM | [15 empty] | 0 | 28.72 | 3 | 0 | 0 | 3 | 86.16
10 | 7640 | #N/A | [15 empty] | 0 | 19.14 | 8 | 0 | 0 | 8 | 153.12
11 | [22 empty] | 0
12 | [22 empty] | 0
13 | [22 empty] | 0
14 | [22 empty] | 0
15 | [22 empty] | 0
16 | [22 empty] | 0
17 | [22 empty] | 0
18 | [22 empty] | 0
SUB-TOTAL | [23 empty] | 2641.95
26378 |  | SERV. EMERG. MOBILIZAÇÃO/DESMOBILIZAÇÃO (1 HORA) | [15 empty] | HORA | [5 empty] | #VALUE!
26376 |  | SERV. EMERG. FORA DO HORARIO COMERCIAL-ADICIONAL 30% | [15 empty] | ADIC | [5 empty] | #VALUE!
26377 |  | SERV. EMERG. DOMINGO E FERIADO - ADICIONAL 50% | [15 empty] | ADIC | [5 empty] | #VALUE!
TOTAL | [23 empty] | #VALUE!
ITEM | CÓD | MATERIAL APLICADO | [16 empty] | UN | OPERAÇÕES
[22 empty] | Ret. | TOTAL
1 | 90055 | TRANSF DISTR AER OMI 3F 13,8KV 220/127V 75KVA CL2 4TP | [16 empty] | #N/A | 1 |  |  | 1 | #N/A
2 | 90210 | PARA-RAIOS DISTR MT POLIM 12KV 10KA OX ZN S/CENT S/FERR | [16 empty] | UN | 3 |  |  | 3 | #VALUE!
3 | 90207 | PARA-RAIOS DISTR BT POLIM 127V 10KA OX MT S/CENT RSI | [16 empty] | PC | 3 |  |  | 3 | #VALUE!
4 | 90500 | ELO FUSIVEL DISTRIBUICAO TIPO H 3A 500MM | [16 empty] | PÇ | 3 |  |  | 3 | #VALUE!
5 | 90342 | CONECT TERM ESTRANG CB/BAR ALUM 2F 123X25MM 11.20-12.30MM | [16 empty] | UN | 4 |  |  | 4 | #VALUE!
6 | 90294 | CABO COBR PROT SPL XLPE 1F 15,0KV 16MM2 BLOQ CNZ | [16 empty] | M | 6 |  |  | 6 | #VALUE!
7 | 91462 | CABO COBRE ISOLAD 450/750V BWF/PVC 120MM2 CL2/4/5 PRT | [16 empty] | M | 6 |  |  | 6 | #VALUE!
8 | 3098 | CABO ISOL 750V COBRE PVC/BWF 10MM2 1F CL2 PT | [16 empty] | M | 5 |  |  | 5 | #VALUE!
9 | 90355 | CONECTOR DERIV PERFURAT C/C 1,0KV 16-120MM2/4-35MM2 | [16 empty] | UN | 4 |  |  | 4 | #VALUE!
10 | 90357 | CONECTOR DERIV PERFURAT C/C 1,0KV 70-240MM2/70-240MM2 | [16 empty] | PC | 4 |  |  | 4 | #VALUE!
11 | 90586 | CAPA PROT PEAD TRANSF MT 15/36,2KV 135X110MM | [16 empty] | UN | 6 |  |  | 6 | #VALUE!
12 | [22 empty] | 0
13 | [22 empty] | 0
14 | [22 empty] | 0
15 | [22 empty] | 0
16 | [22 empty] | 0
17 | [22 empty] | 0
18 | [22 empty] | 0
19 | [22 empty] | 0
20 | [22 empty] | 0
21 | [22 empty] | 0
22 | [22 empty] | 0
ITEM | CÓD | MATERIAL RETIRADO | [16 empty] | UN | OPERAÇÕES |  |  |  |  | TOTAL
[20 empty] | SUCATA | REFORMA |  | BOM | DESCARTE
1 | 90054 | TRANSF DISTR AER OMI 3F 13,8KV 220/127V 45KVA CL2 4TP | [16 empty] | #N/A |  | 1 |  |  |  | 1
2 | 90210 | PARA-RAIOS DISTR MT POLIM 12KV 10KA OX ZN S/CENT S/FERR | [16 empty] | UN | 3 |  |  |  |  | 3
3 | 90500 | ELO FUSIVEL DISTRIBUICAO TIPO H 3A 500MM | [16 empty] | PÇ | 3 |  |  |  |  | 3
4 | 90586 | CAPA PROT PEAD TRANSF MT 15/36,2KV 135X110MM | [16 empty] | UN | 6 |  |  |  |  | 6
5 | [24 empty] | 0
6 | [24 empty] | 0
7 | [24 empty] | 0
8 | [24 empty] | 0
9 | [24 empty] | 0
10 | [24 empty] | 0
11 | [24 empty] | 0
12 | [24 empty] | 0

## 5702814005 4575 (hidden)
EQUIPE=> | 147 | ENCARREGADO: |  |  | FERNANDO |  | DATA SAÍDA=> |  |  | Terça-feira, 3 de maio de 2022 |  |  |  |  | DATA RETORNO=> | Terça-feira, 3 de maio de 2022 |  |  |  | TÉCNICO DIN: |  |  | ARINEY
ENDEREÇO=> |  | Av. Flamboiant, 2-118 - Res. Sao Carlos, Cuiabá - MT, 78051-035 | [16 empty] | NR |  | DINEM20220***
ELETRICISTAS=> |  | GESSER / LUCICLAUDIO
SAIDA BASE => |  | 08:35 |  |  | RETORNO BASE => |  |  |  | 17:45 |  |  | 9:10 |  |  | KM INICIAL=> |  | 59600 |  | 30 | [5 empty] | KM
INICIO SERVIÇO => |  | 10:45 |  |  | RETORNO SERVIÇO => |  |  |  | 12:01 |  |  | 1:16 |  |  | KM FINAL=> |  | 59630
CÓD. ACIONAMENTO=> |  |  |  |  | Nº INTERVENÇÃO=> |  |  | 20222986520197 | [5 empty] | NOTA (SS)=> |  | EMT-RD-ME002901/2022 |  |  |  | OS TABLET =>
OBSERVAÇÃO =>
TRANSFORMADOR RETIRADO POTENCIA => |  |  |  |  | 45 KVA |  | MARCA => |  |  | WEG |  |  | FABRICAÇÃO => |  | 07 / 1992
TENSÃO SEGUNDARIA=> |  | 127/220 |  | V | TENSÃO PRIMARIA=> |  |  | 2022-08-13 |  |  | KV | Nº SERIE => |  |  | 81439 |  |  |  | PATRIMONIO => |  |  | 10004
TRANSFORMADOR INSTALADO POTENCIA => |  |  |  |  | 75 KVA |  | MARCA => |  |  | ITAIPU |  |  | FABRICAÇÃO => |  | 06 / 2021
TENSÃO SEGUNDARIA=> |  | 127/220 |  | V | TENSÃO PRIMARIA=> |  |  | 2022-08-13 |  |  | KV | Nº SERIE => |  |  | 435805 |  |  |  | PATRIMONIO => |  |  | 270154
A-N=> | 120 | B-N=> | 122 |  | C-N=> | 126 | A-B=> |  | 225 | A-C=> | 215 | B-C=> |  | 218 |  | A=> | 38 | B=> | 20 | C=> | 38 |  | N=> | 16
ALIMENTADOR => |  |  |  |  | SUBESTAÇÃO => |  |  |  |  | Nº TRANSFORMADOR => |  |  |  | 5702814005 |  |  | Nº ID POSTE =>
ITEM | CÓD | [16 empty] | Un | R$ | OPERAÇÕES
[21 empty] | Inst. | Ret. | TOTAL | R$
1 | 6061 | DESAT TRANSF DISTRIBUIC AEREO 3F LM | [15 empty] | 0 | 287.17 | 1 | 0 | 0 | 1 | 287.17
2 | 6093 | INST TRANSF DISTRIBUIC AEREO TRIF LM | [15 empty] | UN | 1052.94 | 1 | x | 0 | 1 | 1052.94
3 | 7038 | #N/A | [15 empty] | UN | 124.44 | 1 | 0 | x | 1 | 124.44
4 | 6171 | OPER CHAVE FUS AB E FC EMERG LM | [15 empty] | UN | 47.86 | 3 | x | 0 | 3 | 143.58
5 | 6501 | SUBST ELO FUSIVEL LM | [15 empty] | 0 | 47.86 | 3 | 0 | 0 | 3 | 143.58
6 | 6082 | INST PARA-RAIOS RD < 34,5 KV LM | [15 empty] | UN | 95.72 | 3 | x | 0 | 3 | 287.16
7 | 6083 | INST PARA-RAIOS RD => 34,5 KV LM | [15 empty] | UN | 95.72 | 3 | x | 0 | 3 | 287.16
8 | 6235 | INST CONEC RD SEC LM | [15 empty] | UN | 9.58 | 8 | x | 0 | 8 | 76.64
9 | 6055 | DESAT PARA-RAIOS RD < 34,5 KV LM | [15 empty] | 0 | 28.72 | 3 | 0 | 0 | 3 | 86.16
10 | 7640 | #N/A | [15 empty] | 0 | 19.14 | 8 | 0 | 0 | 8 | 153.12
11 | [22 empty] | 0
12 | [22 empty] | 0
13 | [22 empty] | 0
14 | [22 empty] | 0
15 | [22 empty] | 0
16 | [22 empty] | 0
17 | [22 empty] | 0
18 | [22 empty] | 0
SUB-TOTAL | [23 empty] | 2641.95
26378 |  | SERV. EMERG. MOBILIZAÇÃO/DESMOBILIZAÇÃO (1 HORA) | [15 empty] | HORA | [5 empty] | #VALUE!
26376 |  | SERV. EMERG. FORA DO HORARIO COMERCIAL-ADICIONAL 30% | [15 empty] | ADIC | [5 empty] | #VALUE!
26377 |  | SERV. EMERG. DOMINGO E FERIADO - ADICIONAL 50% | [15 empty] | ADIC | [5 empty] | #VALUE!
TOTAL | [23 empty] | #VALUE!
ITEM | CÓD | MATERIAL APLICADO | [16 empty] | UN | OPERAÇÕES
[22 empty] | Ret. | TOTAL
1 | 90055 | TRANSF DISTR AER OMI 3F 13,8KV 220/127V 75KVA CL2 4TP | [16 empty] | #N/A | 1 |  |  | 1 | #N/A
2 | 90210 | PARA-RAIOS DISTR MT POLIM 12KV 10KA OX ZN S/CENT S/FERR | [16 empty] | UN | 3 |  |  | 3 | #VALUE!
3 | 90207 | PARA-RAIOS DISTR BT POLIM 127V 10KA OX MT S/CENT RSI | [16 empty] | PC | 3 |  |  | 3 | #VALUE!
4 | 90500 | ELO FUSIVEL DISTRIBUICAO TIPO H 3A 500MM | [16 empty] | PÇ | 3 |  |  | 3 | #VALUE!
5 | 90342 | CONECT TERM ESTRANG CB/BAR ALUM 2F 123X25MM 11.20-12.30MM | [16 empty] | UN | 4 |  |  | 4 | #VALUE!
6 | 90294 | CABO COBR PROT SPL XLPE 1F 15,0KV 16MM2 BLOQ CNZ | [16 empty] | M | 6 |  |  | 6 | #VALUE!
7 | 91462 | CABO COBRE ISOLAD 450/750V BWF/PVC 120MM2 CL2/4/5 PRT | [16 empty] | M | 6 |  |  | 6 | #VALUE!
8 | 3098 | CABO ISOL 750V COBRE PVC/BWF 10MM2 1F CL2 PT | [16 empty] | M | 5 |  |  | 5 | #VALUE!
9 | 90355 | CONECTOR DERIV PERFURAT C/C 1,0KV 16-120MM2/4-35MM2 | [16 empty] | UN | 4 |  |  | 4 | #VALUE!
10 | 90357 | CONECTOR DERIV PERFURAT C/C 1,0KV 70-240MM2/70-240MM2 | [16 empty] | PC | 4 |  |  | 4 | #VALUE!
11 | 90586 | CAPA PROT PEAD TRANSF MT 15/36,2KV 135X110MM | [16 empty] | UN | 6 |  |  | 6 | #VALUE!
12 | [22 empty] | 0
13 | [22 empty] | 0
14 | [22 empty] | 0
15 | [22 empty] | 0
16 | [22 empty] | 0
17 | [22 empty] | 0
18 | [22 empty] | 0
19 | [22 empty] | 0
20 | [22 empty] | 0
21 | [22 empty] | 0
22 | [22 empty] | 0
ITEM | CÓD | MATERIAL RETIRADO | [16 empty] | UN | OPERAÇÕES |  |  |  |  | TOTAL
[20 empty] | SUCATA | REFORMA |  | BOM | DESCARTE
1 | 90054 | TRANSF DISTR AER OMI 3F 13,8KV 220/127V 45KVA CL2 4TP | [16 empty] | #N/A |  | 1 |  |  |  | 1
2 | 90210 | PARA-RAIOS DISTR MT POLIM 12KV 10KA OX ZN S/CENT S/FERR | [16 empty] | UN | 3 |  |  |  |  | 3
3 | 90500 | ELO FUSIVEL DISTRIBUICAO TIPO H 3A 500MM | [16 empty] | PÇ | 3 |  |  |  |  | 3
4 | 90586 | CAPA PROT PEAD TRANSF MT 15/36,2KV 135X110MM | [16 empty] | UN | 6 |  |  |  |  | 6
5 | [24 empty] | 0
6 | [24 empty] | 0
7 | [24 empty] | 0
8 | [24 empty] | 0
9 | [24 empty] | 0
10 | [24 empty] | 0
11 | [24 empty] | 0
12 | [24 empty] | 0