## Preenchimentos Automatico (hidden)
EQUIPE | CAPITALIZAÇÃO | N° CONTRATO | NATUREZA DO SERVIÇO | CRS | PRESTADORA
DIN-LVCB01 | EQUIPE PESADA FIXA LV | 2019044301 | LV | ME | DÍNAMO

## Planilha1 (hidden)
cod_grupo | descricao | cod_mobra | descricao | instalar | retirar | instalar_emergencial | retirar_emergencial
150 | MANUTENÇÃO | 92525 | SERV. EMERG. HORARIO COMERCIAL - ADICIONAL 12% | 1 | 0 | 0 | 0
500 | SAP | 6046 | DESAT CHAVE FUSIVEL 3 OP < 34,5 KV | 0 | 38.28 | 0 | 0
500 | SAP | 6071 | INST CHAVE FUSIVEL < 34,5 KV LM | 95.72 | 0 | 0 | 0
500 | SAP | 6073 | INST CHAVE FUSIVEL 3 OP < 34,5 KV | 124.44 | 0 | 0 | 0
500 | SAP | 6074 | INST CHAVE FUSIVEL 3 OP => 34,5 KV | 124.44 | 0 | 0 | 0
500 | SAP | 6083 | INST PARA-RAIOS RD => 34,5 KV LM | 95.72 | 0 | 0 | 0
500 | SAP | 6137 | LIMP FAIXA SERVIDAO MECANIZADA | 2758.72 | 0 | 0 | 0
500 | SAP | 6220 | INST CAIXA MED CPREDE 1 MEDID ELETROM LM | 143.58 | 0 | 0 | 0
500 | SAP | 6227 | DESAT CX MED CP-REDE P/ 3 OU 4 MEDID LM | 0 | 191.44 | 0 | 0
500 | SAP | 6235 | INST CONEC RD SEC LM | 9.58 | 0 | 0 | 0
500 | SAP | 6252 | SERV AB/FEC VAL ATER EM TERRA | 17.23 | 0 | 0 | 0
500 | SAP | 6281 | DESAT ESTAI ANCORA CHUMBADO ROCHA LM | 0 | 95.72 | 0 | 0
500 | SAP | 6298 | DESAT RAMAL SERVICO TRIFASICO LM | 0 | 19.14 | 0 | 0
500 | SAP | 6317 | DISTR PST RUR LM | 287.17 | 0 | 0 | 0
500 | SAP | 6325 | INST ESTRUTURA PRIM HS LM | 478.61 | 0 | 0 | 0
500 | SAP | 6332 | INST SAPATA PANTANO COM MANILHA | 1435.83 | 0 | 0 | 0
500 | SAP | 6344 | ABRIR CAVA ROCHA USO EXPLOS EQUIP LM | 1359.25 | 0 | 0 | 0
500 | SAP | 6346 | DESAT EST PRIM N4/B4/T4 LM | 0 | 191.44 | 0 | 0
500 | SAP | 6352 | DESAT CONECTOR NA BT LM | 0 | 9.58 | 0 | 0
500 | SAP | 6355 | DESAT EST SEC EM REDE MULTIPLEXADA LM | 0 | 14.36 | 0 | 0
500 | SAP | 6367 | SERV OFIC DESAT ESTAI POSTE-ESTRUT LM | 0 | 95.72 | 0 | 0
500 | SAP | 6373 | DESAT EST PRIM HT LM | 0 | 574.33 | 0 | 0
500 | SAP | 6377 | EFET LEVANTAM GEOREF RDR LM | 215.38 | 0 | 0 | 0
500 | SAP | 6381 | EMEND CABO MENS REDE COMPACTA LM | 95.72 | 0 | 0 | 0
500 | SAP | 6389 | INST ESTR PRIM N3/B3/T3 LM | 478.61 | 0 | 0 | 0
500 | SAP | 6396 | INST BANCO CAPACITOR 300KVAR LM | 1079.75 | 0 | 0 | 0
500 | SAP | 6403 | INST EST SEC EM REDE MULTIPLEXADA LM | 47.86 | 0 | 0 | 0
500 | SAP | 6427 | INST ESPACADOR LOSANG 35A185MM² LM | 95.72 | 0 | 0 | 0
500 | SAP | 6432 | INST ISOLADOR PINO TANGENTE LM | 47.86 | 0 | 0 | 0
500 | SAP | 6436 | REINST CH MONO FACA LM | 87.11 | 37.33 | 0 | 0
500 | SAP | 6441 | REAP PARAFUSO ESTRUT PRIM LM | 47.86 | 0 | 0 | 0
500 | SAP | 6442 | REEMB ATEST ALINH POR RUA LM | 47.86 | 0 | 0 | 0
500 | SAP | 6455 | DESAT CRUZAMENTO AEREO MT FLY TAP LM | 0 | 38.28 | 0 | 0
500 | SAP | 6470 | EST ILUM DESAT LUMIN SIMPLES LM | 0 | 47.86 | 0 | 0
500 | SAP | 6502 | SUBST MAO FRANCESA LM | 26.8 | 11.49 | 0 | 0
500 | SAP | 6524 | REINST RAMAL SERVICO CONSUM MONOF LM | 32.55 | 14.36 | 0 | 0
500 | SAP | 6599 | REINST REGULADOR TENSAO MONOPOLAR LM | 775.35 | 332.16 | 0 | 0
500 | SAP | 6604 | DESAT CABO AL NU =<2/0AWG LM | 0 | 765.78 | 0 | 0
500 | SAP | 6608 | DESAT POSTE ATE 13 <69KV MANUAL LM | 0 | 430.75 | 0 | 0
500 | SAP | 6610 | REMAN TRANSF TRIF LM | 938.08 | 402.03 | 0 | 0
500 | SAP | 6629 | DESAT EST PRIM P2,PT2 LM | 0 | 287.17 | 0 | 0
500 | SAP | 6632 | INST CABO ALUM NU > 2/0 LM | 2680.22 | 0 | 0 | 0
500 | SAP | 6645 | VISIT PREV CANT OBRA EXTE MENO OU=0,5KM | 217.28 | 0 | 0 | 0
500 | SAP | 6676 | SERV TEC LV EMENDAR COND PRIMAR PROTEG | 313.9 | 0 | 0 | 0
500 | SAP | 6681 | INST BANCO CAPACITOR 600KVAR LV | 841.23 | 0 | 0 | 0
500 | SAP | 6691 | INST CONEC RD SEC LV | 31.39 | 0 | 0 | 0
500 | SAP | 6697 | INST ESTR PRIM CE1 LV | 354.71 | 0 | 0 | 0
500 | SAP | 6710 | INSTAL ESTR PRIM N3-2/M3-2/N2-3/M2-3 LV | 458.29 | 0 | 0 | 0
500 | SAP | 6714 | INST EST SEC EM REDE CONVENCIONAL LV | 178.93 | 0 | 0 | 0
500 | SAP | 6721 | INST OLHAL LV | 87.89 | 0 | 0 | 0
500 | SAP | 6724 | INST POSTE ACIMA DE 13 M LV | 1412.53 | 0 | 0 | 0
500 | SAP | 6734 | REAPERT CONEXOES SECUNDARIAS LV | 31.39 | 0 | 0 | 0
500 | SAP | 6736 | SERV TEC LV REFAZER AMARRACAO DE MT | 141.25 | 0 | 0 | 0
500 | SAP | 6740 | REMAN BANCO CAPACIT 900 KVAR < 69 KV LV | 351.56 | 150.67 | 0 | 0
500 | SAP | 6769 | DESAT CABO AL NU PRIM CA/CAA 4A1/0 LV | 0 | 3.14 | 0 | 0
500 | SAP | 6782 | DESAT ESTRUTURA PRIM U4 LV | 0 | 313.9 | 0 | 0
500 | SAP | 6795 | DESAT ISOLADOR PINO TANGENTE LV | 0 | 91.02 | 0 | 0
500 | SAP | 6800 | DESAT POSTE DE 8,5 ATE 13 M LV | 0 | 533.62 | 0 | 0
500 | SAP | 6805 | SUBST BARRAMENTO DE PARA-RAIOS | 131.83 | 56.5 | 0 | 0
500 | SAP | 6807 | SUBST CHAVE FUSIV RELIG <34,5KV LV | 373.54 | 160.08 | 0 | 0
500 | SAP | 6815 | SUBST CRUZ 2 DE 2000-2400MM EST TP 4 LV | 210.31 | 91.02 | 0 | 0
500 | SAP | 6841 | SERV TEC LV MONTAR PLATAFORMA | 470.84 | 0 | 0 | 0
500 | SAP | 6907 | REINST CRUZAMENTO AEREO FLY TAP BT LM | 19.14 | 7.66 | 0 | 0
500 | SAP | 6938 | REINST ESTRUTURA SECUNDARIA CONVENCIONAL | 70.83 | 29.67 | 0 | 0
500 | SAP | 7174 | RET ESTAI DE QUALQUER TIPO CORD LM | 0 | 95.72 | 0 | 0
500 | SAP | 7292 | INST AFAST RD SEC 500MM LM | 11.49 | 0 | 0 | 0
500 | SAP | 7584 | REINST ESTRUTURA PRIM CE1/CE1-A LM | 140.72 | 60.31 | 0 | 0
500 | SAP | 7592 | REINST ESTRUTURA PRIM N1/M1/B1 CONC LM | 175.17 | 75.62 | 0 | 0
500 | SAP | 7953 | INST CHAVE FUSIVEL < 34,5KV LV | 150.67 | 0 | 0 | 0
500 | SAP | 92331 | INST CH SECC S/LAM TER MONO MAN <69KV - LV | 172.64 | 0 | 0 | 0
150 | MANUTENÇÃO | 92325 | KM RODADO EM DESLOCAMENTO PARA OUTRA REGIONAL (POR COLABORADOR) - LM - KM | 1.92 | 0 | 0 | 0
234 | AA_PRONIZADO | 60163 | VISITA IMPRODUTIVA - SEM ATUAÇÃO | 1 | 0 | 0 | 0
234 | AA_PRONIZADO | 67000 | MOBILIZAÇÃO E DESMOBILIZAÇÃO EQUIPE | 574.33 | 0 | 0 | 0
500 | SAP | 6102 | SUBST PARA-RAIO RD <34,5KV LV | 116.14 | 50.23 | 0 | 0
500 | SAP | 6129 | LIMP FAIXA VEGETACAO DENSA | 2105.89 | 0 | 0 | 0
500 | SAP | 6133 | DISP H-MAQ P/EXEC SERV LM | 974.45 | 0 | 0 | 0
500 | SAP | 6182 | SERVIÇO EXCLUSIVO DE PODA DE ARVORE URB/RUR S/RECOLHA | 47.86 | 0 | 0 | 0
500 | SAP | 6196 | INST PADR ENERG TRIF T5/T6/T7-INDIR LM | 1531.56 | 0 | 0 | 0
500 | SAP | 6210 | EFET RECUPER CX CP REDE LM | 7.66 | 0 | 0 | 0
500 | SAP | 6213 | DESAT MED EM CAIXA CP-REDE TRIFASICO LM | 0 | 119.66 | 0 | 0
500 | SAP | 6221 | INST CAIXA MED CP-REDE CONEX/RAMAIS LM | 339.81 | 0 | 0 | 0
500 | SAP | 6225 | CONFECC BASE CONC SIMPLES | 1340.11 | 0 | 0 | 0
500 | SAP | 6233 | INST CINTA CX CP REDE PST LM | 47.86 | 0 | 0 | 0
500 | SAP | 6243 | INST POSTE ATE 13M <69KV GUIN LM | 287.17 | 0 | 0 | 0
500 | SAP | 6247 | EST ILUM INST LUMIN SIMPLES LM | 239.31 | 0 | 0 | 0
500 | SAP | 6285 | DESAT EST PRIM N3-2/M3-2/N2-3/M2-3 LM | 0 | 191.44 | 0 | 0
500 | SAP | 6290 | DESAT REGUL NA REDE MT LM | 0 | 287.17 | 0 | 0
500 | SAP | 6336 | REINST POSTE ACIMA DE 13M LM | 423.09 | 180.92 | 0 | 0
500 | SAP | 6340 | REINST TRANSF DIST TRIFASICO LM | 657.61 | 282.38 | 0 | 0
500 | SAP | 6343 | SERV OFIC APRUMAR PST LM | 95.72 | 0 | 0 | 0
500 | SAP | 6345 | ABRIR CAVA ROCHA SEM USO EXPLOSIVO LM | 382.89 | 0 | 0 | 0
500 | SAP | 6347 | DESAT EST PRIM P1,PT1,PTA1 LM | 0 | 86.15 | 0 | 0
500 | SAP | 6379 | ELAB PLANO CONTR AMB C/DES LM | 1435.83 | 0 | 0 | 0
500 | SAP | 6391 | INST ESTR PRIM N3-2/M3-2/N2-3/M2-3 LM | 478.61 | 0 | 0 | 0
500 | SAP | 6394 | INST ESTR PRIM P3 LM | 574.33 | 0 | 0 | 0
500 | SAP | 6395 | INST ESTR PRIM P4 LM | 574.33 | 0 | 0 | 0
500 | SAP | 6400 | INST ESTR PRIM U1/U2 LM | 76.58 | 0 | 0 | 0
500 | SAP | 6401 | INST ESTR PRIM U3/U4 LM | 191.44 | 0 | 0 | 0
500 | SAP | 6405 | INST COBERTURA REDE MT/FASE LM | 143.58 | 0 | 0 | 0
500 | SAP | 6412 | INSPEC ESTR RDR P/MANUT PREV LM | 26.8 | 0 | 0 | 0
500 | SAP | 6416 | INST ESCORA SUBSOLO PST A IMPLANT-02 ESC | 143.58 | 0 | 0 | 0
500 | SAP | 6421 | INST ESTAI ANCORA CAVA SIMPLES LM | 478.61 | 0 | 0 | 0
500 | SAP | 6425 | INST POSTE ACIMA 13M LM | 430.75 | 0 | 0 | 0
500 | SAP | 6431 | INST ISOLADOR PINO FIM DE REDE LM | 47.86 | 0 | 0 | 0
500 | SAP | 6462 | INST EMENDA COND C/LUVA PREF LM | 57.44 | 0 | 0 | 0
500 | SAP | 6469 | ESTRUT ILUM REMANEJAR LUMIN SIMPLES LM | 201.02 | 86.15 | 0 | 0
500 | SAP | 6472 | INST MAO FRANC LM | 19.14 | 0 | 0 | 0
500 | SAP | 6482 | SERV TRANSFORMAR TIPO N2 PARA N1 | 47.86 | 0 | 0 | 0
500 | SAP | 6525 | REINST RAMAL SERVICO CONSUM TRIFASICO LM | 32.55 | 14.36 | 0 | 0
500 | SAP | 6530 | REINST PARA-RAIO RD > = 34,5KV LM | 87.11 | 37.33 | 0 | 0
500 | SAP | 6538 | DESAT EST PRIM N3-CE LM | 0 | 191.44 | 0 | 0
500 | SAP | 6574 | INST ESTR PRIM CE1-C LM | 191.44 | 0 | 0 | 0
500 | SAP | 6583 | INST ESTR PRIM DN2 LM | 478.61 | 0 | 0 | 0
500 | SAP | 6596 | INST SAPATA PANTANO COM TORA | 1435.83 | 0 | 0 | 0
500 | SAP | 6615 | SUBST PARA-RAIO < 34,5 kV LM | 87.11 | 37.33 | 0 | 0
500 | SAP | 6641 | SERV PROJ INSPECIONAR REDE RURAL KM | 32.55 | 0 | 0 | 0
500 | SAP | 6644 | VISIT PREV CANT OBRA EXTE MAIO QUE 0,5KM | 261.33 | 0 | 0 | 0
500 | SAP | 6712 | INST EST PRIM N4/N4-E/M4/B4/B4-E C CH LV | 665.45 | 0 | 0 | 0
500 | SAP | 6718 | INST ISOLADOR PILAR LV | 113 | 0 | 0 | 0
500 | SAP | 6723 | INST POSTE ATE 13M <69KV GUIN LV | 533.62 | 0 | 0 | 0
500 | SAP | 6731 | SERV TEC LV REAP REGULAR CHAVE SECCION | 78.47 | 0 | 0 | 0
500 | SAP | 6733 | REAPERT CONEXOES PRIMARIAS LV | 141.25 | 0 | 0 | 0
500 | SAP | 6739 | REMAN BANCO CAPACIT 600 KVAR < 69 KV LV | 351.56 | 150.67 | 0 | 0
500 | SAP | 6743 | REMAN CH FUSIVEL < 34,5 KV LV | 285.65 | 122.42 | 0 | 0
500 | SAP | 6745 | REMAN CH FUS MONO < 34,5 KV RELIG LV | 373.54 | 160.08 | 0 | 0
500 | SAP | 6747 | REMAN ESPACADOR NA REDE BT LV | 56.5 | 25.11 | 0 | 0
500 | SAP | 6748 | REMAN CADEIA ISOLADOR DISCO REDE LV | 109.87 | 47.08 | 0 | 0
500 | SAP | 6765 | DESAT CH 1P DS CARG-NR-MAN 3PC =>69KV LV | 0 | 131.83 | 0 | 0
500 | SAP | 6770 | DESAT CABO AL CA PROTEG 185MM2 LV | 0 | 6.28 | 0 | 0
500 | SAP | 6774 | DESAT SEPARADOR VERTICAL 50/185MM² LV | 0 | 109.87 | 0 | 0
500 | SAP | 6775 | DESAT EST PRIM CE1 LV | 0 | 156.95 | 0 | 0
500 | SAP | 6783 | DESAT ESTRUTURA PRIM U1 LV | 0 | 94.17 | 0 | 0
500 | SAP | 6784 | DESAT ESTRUTURA PRIM U2 LV | 0 | 94.17 | 0 | 0
500 | SAP | 6788 | DESAT ESTR PRIM N3/N3-E/M3/B3/B3-E LV | 0 | 291.92 | 0 | 0
500 | SAP | 6790 | DESATIVAR ESTRUT PRIM N1 COM MUFLA LV | 0 | 247.97 | 0 | 0
500 | SAP | 6802 | DESAT REGUL TENSAO NA REDE MT | 0 | 473.98 | 0 | 0
500 | SAP | 6804 | DESAT TRANSF DISTRIBUIC AEREO 1F LV | 0 | 627.79 | 0 | 0
500 | SAP | 6809 | SUBST CONDUTORES ISOL BAR TRANSFORMADOR | 56.5 | 21.98 | 0 | 0
500 | SAP | 6813 | SUBST CRUZ 2 DE 2000-2400MM EST TP 2 LV | 144.4 | 59.64 | 0 | 0
500 | SAP | 6834 | IDENTIFICAR SEQUENCIA FASES EM ALIM LV | 87.89 | 0 | 0 | 0
500 | SAP | 6854 | REINST CHAVE FUSIVEL > = 34,5KV LV | 285.65 | 122.42 | 0 | 0
500 | SAP | 6858 | DESAT CONECT E/OU TERM < 69 KV LV | 0 | 34.53 | 0 | 0
500 | SAP | 6887 | DESAT CB AL MULT TODOS LM | 0 | 1914.44 | 0 | 0
500 | SAP | 6917 | REINST ESTAI CRUZETA A CRUZETA LM | 153.16 | 65.09 | 0 | 0
500 | SAP | 6926 | REINST ESTRUTURA PRIM CE4 LM | 562.84 | 241.22 | 0 | 0
500 | SAP | 6948 | REINST CONDUT AL ATE 2/0 AWG INCLUS LM | 1360.22 | 582.95 | 0 | 0
500 | SAP | 6975 | REINST AFASTADOR 500MM LM | 7.66 | 3.83 | 0 | 0
500 | SAP | 7141 | DESAT EST N4, M4, B4 CRZ CONC LM | 0 | 287.17 | 0 | 0
500 | SAP | 7204 | DESAT N2, M2, B2 CRZ DE CONC LM | 0 | 71.8 | 0 | 0
500 | SAP | 7295 | INST AMARRACAO MT/BT LM | 5.75 | 0 | 0 | 0
500 | SAP | 7524 | REINS N2, M2, B2 CRZ DE CONC LM | 175.17 | 75.62 | 0 | 0
500 | SAP | 7531 | REINST N4, M4, B4 CRZ CONC LM | 439.36 | 188.58 | 0 | 0
500 | SAP | 7580 | REINST ESTR. PRIM – T4 E TE CRZ CONC LM | 702.6 | 300.56 | 0 | 0
500 | SAP | 7886 | SERV SUBST ESTRUTURA TIPO4 C/CH FUSIV LV | 62.78 | 25.11 | 0 | 0
150 | MANUTENÇÃO | 92322 | KM RODADO EM DESLOCAMENTO PARA OUTRA REGIONAL (POR COLABORADOR) - LV | 3.14 | 0 | 0 | 0
500 | SAP | 6056 | DESAT TRANSF DIST AEREO MONOFASICO LM | 0 | 191.44 | 0 | 0
500 | SAP | 6082 | INST PARA-RAIOS RD < 34,5 KV LM | 95.72 | 0 | 0 | 0
500 | SAP | 6092 | INST TRANSF DISTRIBUIC AEREO MONO LM | 765.78 | 0 | 0 | 0
500 | SAP | 6093 | INST TRANSF DISTRIBUIC AEREO TRIF LM | 1052.94 | 0 | 0 | 0
500 | SAP | 6171 | OPER CHAVE FUS AB E FC EMERG LM | 47.86 | 0 | 0 | 0
500 | SAP | 6226 | DESAT CX MED CP-REDE CONEX RAMAI UC LM | 0 | 223.03 | 0 | 0
500 | SAP | 6230 | DESAT POSTE ATE 13 <69KV GUIND LM | 0 | 287.17 | 0 | 0
500 | SAP | 6244 | INST ESTRIBO REDE MT LM | 19.14 | 0 | 0 | 0
500 | SAP | 6246 | NIVELAR COND RAMAL SERV LM | 47.86 | 0 | 0 | 0
500 | SAP | 6249 | DESAT MED EM CAIXA CP-REDE MONOFAS LM | 0 | 67 | 0 | 0
500 | SAP | 6280 | DESAT CRUZETA SIMPLES LM | 0 | 95.72 | 0 | 0
500 | SAP | 6284 | DESAT EST PRIM N3/N3-E/M3/B3/B3-E LM | 0 | 191.44 | 0 | 0
500 | SAP | 6322 | INST BANCO CAPACITOR 900KVAR LM | 1194.61 | 0 | 0 | 0
500 | SAP | 6350 | DESAT EST PRIM U1/U2 LM | 0 | 28.72 | 0 | 0
500 | SAP | 6354 | DESAT EST SEC EM REDE CONVENCIONAL LM | 0 | 28.72 | 0 | 0
500 | SAP | 6363 | DESAT AFASTADOR 500MM LM | 0 | 4.78 | 0 | 0
500 | SAP | 6364 | DESAT ESPAC LOSANG 35A185MM² LM | 0 | 95.72 | 0 | 0
500 | SAP | 6365 | DESAT CRUZETA DUPLA LM | 0 | 95.72 | 0 | 0
500 | SAP | 6366 | DESAT EST PRIM CE-1/CE-1A/CE-2 LM | 0 | 47.86 | 0 | 0
500 | SAP | 6368 | DESAT EST PRIM CE3/CE4 LM | 0 | 191.44 | 0 | 0
500 | SAP | 6388 | INST ESTRUTURA PRIM N2/M2/B2/B2-E LM | 191.44 | 0 | 0 | 0
500 | SAP | 6402 | INST EST SEC EM REDE CONVENCIONAL LM | 95.72 | 0 | 0 | 0
500 | SAP | 6424 | INST ESTR PRIM CE1/CE1-A/CE2 LM | 191.44 | 0 | 0 | 0
500 | SAP | 6429 | INST ISOLADOR CADEIA LM | 47.86 | 0 | 0 | 0
500 | SAP | 6430 | INST ISOLADOR PILAR LM | 47.86 | 0 | 0 | 0
500 | SAP | 6435 | REPAR COND C/PREFORM LM | 19.14 | 0 | 0 | 0
500 | SAP | 6451 | SERV OFIC RETENS ESTAI POSTE-ESTRUT LM | 89.98 | 0 | 0 | 0
500 | SAP | 6479 | REINST CH TRIP OMNI RUPTER ABER CARGA LM | 1005.08 | 430.75 | 0 | 0
500 | SAP | 6498 | REMAN CADEIA ISOLADOR DISCO REDE LM | 33.5 | 14.36 | 0 | 0
500 | SAP | 6516 | REINST ESTRUTURA PRIM T4/TE/T4-T LM | 469.03 | 201.02 | 0 | 0
500 | SAP | 6522 | REINST ESTRUTURA PRIMARIA TIPO P4 LM | 337.9 | 144.54 | 0 | 0
500 | SAP | 6537 | DESAT EST PRIM N3-1/M3-1/B3-1 LM | 0 | 191.44 | 0 | 0
500 | SAP | 6545 | SIST ILUM SUBST REATOR EXTERNO LM | 13.4 | 5.75 | 0 | 0
500 | SAP | 6575 | INST ESTR PRIM CE2 LM | 191.44 | 0 | 0 | 0
500 | SAP | 6584 | INST ESTR PRIM DN3 LM | 478.61 | 0 | 0 | 0
500 | SAP | 6586 | INST ESTR PRIM DN4-SEM CHAVE LM | 478.61 | 0 | 0 | 0
500 | SAP | 6589 | INST ESTR PRIM U3-2/U2-3 LM | 191.44 | 0
500 | SAP | 6595 | INST SAPATA PANTANO COM TAMBOR | 1435.83 | 0
500 | SAP | 6603 | NIVELAR COND AT P/FASE LM | 255.58 | 0
500 | SAP | 6611 | REMAN TRANSF MON LM | 670.06 | 287.17
500 | SAP | 6653 | EST ILUM SUBST LUMIN FECHADA LM | 100.51 | 43.08
500 | SAP | 6656 | INST ESTRUT PRIM N23/M23/B23 LM | 478.61 | 0
500 | SAP | 6671 | ABERTURA FAIXA VEGETACAO DENSA C/TRATOR | 6317.67 | 0
500 | SAP | 6679 | REINST CRUZAM AER FLY TAP BT JUMP LV | 43.94 | 18.83
500 | SAP | 6683 | INST CAPACITOR MT MONOPOLAR LV | 150.67 | 0
500 | SAP | 6688 | SERV TEC INST COBERT REDE FASE LV | 448.87 | 0
500 | SAP | 6690 | INST CONECTOR REDE PRIMARIA LV | 125.55 | 0
500 | SAP | 6693 | INST ESPACADOR LOSANG 50/185MM² LV | 109.87 | 0
500 | SAP | 6695 | INST ESTAI CRUZETA A CRUZETA LV | 784.74 | 0
500 | SAP | 6696 | INSTALACAO ESTRIBO EM REDE EXIST AT LV | 62.78 | 0
500 | SAP | 6699 | INST ESTR PRIM CE1-C LV | 354.71 | 0
500 | SAP | 6704 | INST ESTRUTURA PRIM U3/U3-2/U2-3 LV | 627.79 | 0
500 | SAP | 6709 | INST ESTRUTURA PRIM N2/M2/B2/B2-E LV | 401.79 | 0
500 | SAP | 6720 | INST MEDICAO MT CONJUNTO TC E TP LV | 301.34 | 0
500 | SAP | 6726 | INST REGULADOR TENSAO NA REDE MT LV | 662.32 | 0
500 | SAP | 6732 | SERV TEC LV REAP REGULAR CHAVE FUSIVEL | 78.47 | 0
500 | SAP | 6741 | REMAN CH TRIP OLEO TRIP A CAR < 69 KV LV | 3295.9 | 1412.53
500 | SAP | 6752 | REMAN REG TENS MONOPOL <69KV LV | 3076.18 | 1318.36
500 | SAP | 6787 | DESAT ESTRUTURA PRIM N2/M2/B2/B2-E LV | 0 | 291.92
500 | SAP | 6793 | DESAT EST PRIM N3-2/M3-2/N2-3/M2-3 LV 1C | 0 | 247.97
500 | SAP | 6798 | RETIRAR OBJETO ESTRANHO DA REDE LV | 0 | 113
500 | SAP | 6821 | SUBST ESTAI CRUZETA LV | 329.59 | 141.25
500 | SAP | 6823 | SUBST ISOLADOR DISCO LV | 116.14 | 50.23
500 | SAP | 6852 | REINST TRANSF DIST TRIFASICO LV | 3076.18 | 1318.36
500 | SAP | 6877 | SERV OFIC INST CABO MENS CORD ACO LM | 2.2 | 0
500 | SAP | 6893 | SERC OFIC SUBS CABO ACO EM ESTAI LM | 132.09 | 56.47
500 | SAP | 6906 | REINST CRUZAMENTO AEREO FLY TAP MT LM | 37.33 | 15.31
500 | SAP | 6943 | REINST RELIG NA REDE MT LM | 775.35 | 332.16
500 | SAP | 6949 | REINST CONDUTOR ALUM PROT > 95 MM² LM | 1782.35 | 763.86
500 | SAP | 7046 | DESAT PADRAO CONCR M1/T1 COM ATERRAM LM | 0 | 287.17
500 | SAP | 7338 | INST CRZ DUP BAS DE EQ ESP MAD OU FIB LM | 318.75 | 0
500 | SAP | 7394 | INST ESTR. PRIM – TE E T4 CRZ CONC LM | 1145.8 | 0
500 | SAP | 7396 | INST ESTR. PRIM N4, M4, B4 CRZ CONC LM | 717.92 | 0
500 | SAP | 7635 | RET DESMANTELAR ATER LM | 0 | 67
500 | SAP | 91024 | Transporte de postes com carreta por KM | 12.44 | 0
500 | SAP | 92330 | INST CHAVE FUSIVEL 3 OP < 34,5 KV - LV | 408.07 | 0
112 | MISCELÂNEA | 4595 | Alteração de US - Item a ser utilizado para pagamento da diferença na medição de mão de obra quando houver ajuste no valor da US. | 1 | 0
124 | LINHA VIVA - ESTRUTURAS COMPLETAS | 92328 | SERV TRANSFORMAR TIPO N1 PARA N2 - LV | 219.72 | 0
150 | MANUTENÇÃO | 92323 | DIÁRIA HOSPEDAGEM ALIMENTAÇÃO FORA DA REGIONAL (POR COLABORADOR) - LV | 269.95 | 0
150 | MANUTENÇÃO | 92327 | DIÁRIA HOSPEDAGEM ALIMENTAÇÃO FORA DA REGIONAL (POR COLABORADOR) - LM - UN | 235.47 | 0
500 | SAP | 6042 | DESAT CHAVE FUSIVEL < 34,5 KV LM | 0 | 28.72
500 | SAP | 6047 | DESAT CHAVE FUSIVEL 3 OP => 34,5 KV | 0 | 38.28
500 | SAP | 6216 | INS RAMAL ENTR C/ELETR CX CP RD LM | 114.86 | 0
500 | SAP | 6224 | ABRIR CAVA EM TERRA NORMAL | 143.58 | 0
500 | SAP | 6228 | DESAT CX MED CP-REDE P/1 MEDIDOR LM | 0 | 95.72
500 | SAP | 6239 | INST MED EM CAIXA CP-TRAFO LM | 239.31 | 0
500 | SAP | 6250 | INST RAMAL SERVICO MONOFASICO LM | 47.86 | 0
500 | SAP | 6286 | DESAT EST PRIM N3-N3/M3-M3 LM | 0 | 191.44
500 | SAP | 6289 | DESAT POSTE ACIMA 13 LM | 0 | 430.75
500 | SAP | 6294 | ABER-FECH VALETA RECOM PISO CALCADA LM | 47.86 | 0
500 | SAP | 6333 | LANCAR COND ELETR SUBTER LM | 4.78 | 0
500 | SAP | 6338 | REINST POSTE DE 8,5 ATE 13M LM | 282.38 | 120.61
500 | SAP | 6348 | DESAT EST PRIM P3 LM | 0 | 287.17
500 | SAP | 6357 | DESAT ESPAC RD BT LM | 0 | 4.78
500 | SAP | 6359 | DESAT MAO FRANC LM | 0 | 19.14
500 | SAP | 6375 | DESAT ESTRUTURA PRIM N2/M2/B2/B2-E LM | 0 | 47.86
500 | SAP | 6378 | EFET LOCACAO PST AREA RUR LM | 143.58 | 0
500 | SAP | 6384 | INST CABO AL NU >2/0CA/CAAAWG LM | 2680.22 | 0
500 | SAP | 6386 | INST ESTR PRIM HT LM | 1148.67 | 0
500 | SAP | 6387 | INST ESTRUTURA PRIM N1/M1/B1 LM | 191.44 | 0
500 | SAP | 6390 | INST REGULADOR TENSAO NA REDE MT LM | 1052.94 | 0
500 | SAP | 6392 | INST ESTR PRIM N4/B4/T4 LM | 478.61 | 0
500 | SAP | 6393 | INST ESTR PRIM P1,PT1,PTA1 LM | 229.73 | 0
500 | SAP | 6408 | INST CRUZAMENTO AEREO MT FLY TAP LM | 38.28 | 0
500 | SAP | 6409 | INST CRUZAMENTO AEREO BT FLY TAP LM | 19.14 | 0
500 | SAP | 6415 | INSPEC RDU P/LOCALIZ DEF LM | 124.44 | 0
500 | SAP | 6417 | INST ESCORA SUBSOLO PST EXISTENTE-02 ESC | 71.8 | 0
500 | SAP | 6418 | INST ESPACADOR REDE BT LM | 14.36 | 0
500 | SAP | 6419 | INST ESPAC REDE BT LV | 62.78 | 0
500 | SAP | 6420 | INST MED PADRAO AREA RUR ELETROMECANICO | 47.86 | 0
500 | SAP | 6426 | INST POSTE ATE 13M <69KV MANUAL LM | 382.89 | 0
500 | SAP | 6433 | REMAN REG TENS MONO LM | 938.08 | 402.03
500 | SAP | 6438 | PINT NUM PST C/FORNEC MAT LM | 47.86 | 0
500 | SAP | 6450 | REPOSIC CRUZ N3,N4 OU B3,B4,T3/T4 LM | 574.33 | 0
500 | SAP | 6453 | TRAT HST ATERR TR QU LABORGEL/SIMILAR LM | 95.72 | 0
500 | SAP | 6454 | VER SEQU FASE LM | 71.8 | 0
500 | SAP | 6456 | DESAT CRUZAMENTO AEREO BT FLY TAP LM | 0 | 19.14
500 | SAP | 6468 | DESAT CABO AL CA PROTEGIDO =<95MM2 LM | 0 | 1531.56
500 | SAP | 6473 | INST ELETRODUTO REDE SUBTERRANEA TODOS | 4.78 | 0
500 | SAP | 6478 | REMAN BANCO CAPACITOR 900 KVAR LM | 74.66 | 32.55
500 | SAP | 6483 | SERV TRANSFORMAR TIPO N4 PARA N1 | 382.89 | 0
500 | SAP | 6513 | REINST ESTRUTURA PRIM N4/M4/B4 LM | 293.86 | 125.39
500 | SAP | 6521 | REINST ESTRUTURA PRIMARIA TIPO P3 LM | 337.9 | 144.54
500 | SAP | 6532 | DESAT BANCO CAPACITOR 300KVAR LM | 0 | 287.17
500 | SAP | 6549 | INST CAIXA MED CP TRAFO ELETROM LM | 414.48 | 0
500 | SAP | 6563 | INST ISOLADOR PINO LM | 47.86 | 0
500 | SAP | 6582 | INST ESTR PRIM DN1 LM | 478.61 | 0
500 | SAP | 6661 | FORN/INST PLACA DE OBRA | 5743.33 | 0
500 | SAP | 6692 | INST CRUZETA DUPLA LV | 627.79 | 0
500 | SAP | 6729 | SERV TEC LV NIVELAR CRUZ/COLOC BISSETRIZ | 141.25 | 0
500 | SAP | 6761 | DESATIVAR BANCO CAPACITOR 600 KVAR LV | 0 | 599.54
500 | SAP | 6762 | DESATIVAR BANCO CAPACITOR 900 KVAR LV | 0 | 941.69
500 | SAP | 6785 | DESAT ESTRUTURA PRIM HT/HTE LV | 0 | 470.84
500 | SAP | 6792 | DESAT EST PRIM N3-2/M3-2/N2-3/M2-3 LV 2C | 0 | 326.45
500 | SAP | 6819 | SUBST ESPACADOR LOSAN RD MT COMP LV | 100.45 | 40.81
500 | SAP | 6839 | SUBST CRUZ EST TIPO 2 COM TRANSF LV | 637.21 | 273.09
500 | SAP | 6840 | SUBST CRUZ EST TIPO 4 COM CH SEC FACA LV | 665.45 | 285.65
500 | SAP | 6847 | DESAT ISOLADOR DISCO LV | 0 | 156.95
500 | SAP | 6849 | REINST POSTE ACIMA DE 13M LV | 1318.36 | 565.01
500 | SAP | 6856 | REINST POSTE DE 8,5 ATE 13M LV | 1318.36 | 565.01
500 | SAP | 6883 | REAP E REG CHAVE FUS LM | 36.37 | 0
500 | SAP | 6941 | REMAN PST MANUAL LM | 402.03 | 172.3
500 | SAP | 6973 | DESAT IP CJ ILUM PST ORNAM | 0 | 47.86
500 | SAP | 7037 | EFET MANOBRA CHAV FUS AB/FEC LM | 95.72 | 0
500 | SAP | 7178 | DESAT ESTRIBO EM REDE EXISTENTE LM | 0 | 5.75
500 | SAP | 7189 | DESAT ESTRUTURA PRIM CE4 LM | 0 | 191.44
500 | SAP | 7418 | INST JUMPER NA REDE MT/BT LM | 18.19 | 0
500 | SAP | 10521 | SERV INSPECAO EM REDE RURAL LM | 32.55 | 0
500 | SAP | 10996 | SUBST BRACO ANTI-BAL REDE COMPACTA LV | 100.45 | 40.81
150 | MANUTENÇÃO | 92321 | HORA DO COLABORADOR EM DISPONIBILIDADE PARA OUTRA REGIONAL - LV | 194.61 | 0
500 | SAP | 6128 | LIMP FAIXA CERRADO E CAPOEIRA | 1544 | 0
500 | SAP | 6181 | SERVIÇO EXCLUSIVO DE PODA DE ARVORE URB/RUR C/RECOLHA | 69.88 | 0
500 | SAP | 6217 | DESAT MED EM CAIXA CP-TRAFO LM | 0 | 105.3
500 | SAP | 6240 | INST PADR ENERG MONOFASICO LM | 191.44 | 0
500 | SAP | 6309 | INST PARA-RAIOS RD <34,5 KV LM | 95.72 | 0
500 | SAP | 6318 | EMEND COND PRIM PROTEG LM | 95.72 | 0
500 | SAP | 6330 | INST POSTO TRANSF ESTRUT MT2 LM | 2393.06 | 0
500 | SAP | 6335 | PINTAR Nº PATR EQU INST LM | 47.86 | 0
500 | SAP | 6339 | REINST TRANSF DIST AEREO MONOFASICO LM | 478.61 | 204.84
500 | SAP | 6356 | DESAT ESPAC RD BT LV | 0 | 18.83
500 | SAP | 6358 | DESAT ESPAC VERTL REDE MT COMP LM | 0 | 95.72
500 | SAP | 6376 | DESAT EST PRIM N3/B3/T3 LM | 0 | 191.44
500 | SAP | 6397 | INST BANCO CAPACITOR 600KVAR LM | 1137.17 | 0
500 | SAP | 6414 | INSPEC LDR P/LOCALIZ DEF LM | 201.02 | 0
500 | SAP | 6428 | INST ESTRIBO REDE BT LM | 9.58 | 0
500 | SAP | 6437 | REINST CH MONO FUSIVEL LM | 87.11 | 37.33
500 | SAP | 6446 | NIVELAR COND TODAS FASES LM | 765.78 | 0
500 | SAP | 6447 | NIVELAR CRUZETA LM | 47.86 | 0
500 | SAP | 6475 | INST CB MENSAG REDE PROTEG CORDO9,5MM LM | 2680.22 | 0
500 | SAP | 6500 | DESAT CABO AL NU CA/CAA >2/0AWG LM | 0 | 957.22
500 | SAP | 6503 | SUBST PORTA FUSIVEL ELO FUSIVEL LM | 33.5 | 14.36
500 | SAP | 6519 | REINST ESTRUTURA PRIMARIA MRT U1,U2 LM | 45.95 | 20.11
500 | SAP | 6520 | REINST ESTRUTURA PRIMARIA MRT U3,U4 LM | 114.86 | 49.78
500 | SAP | 6580 | INST ESTR PRIM CE-CS LM | 478.61 | 0
500 | SAP | 6609 | SIST ILUM SUBST RELE FOTOELETRICO LM | 13.4 | 5.75
500 | SAP | 6633 | INST CABO ALUM NU =< 2/0AWG LM | 2201.61 | 0
500 | SAP | 6657 | CONST CXS PASS LM | 287.17 | 0
500 | SAP | 6687 | SERV TEC INST COBERTURA REDE BT FASE LV | 226.01 | 0
500 | SAP | 6700 | INST ESTRUTURA PRIM CE3 LV | 891.46 | 0
500 | SAP | 6701 | INST ESTRUTURA PRIM CE4 LV | 891.46 | 0
500 | SAP | 6705 | INST ESTRUTURA PRIM U4 LV | 627.79 | 0
500 | SAP | 6716 | INST ISOLADOR PINO FIM DE REDE LV | 125.55 | 0
500 | SAP | 6744 | REMAN CH FUSIVEL > = 34,5 KV LV | 285.65 | 122.42
500 | SAP | 6751 | REMAN POSTE < 69 KV COM USO GUIND LV | 1318.36 | 565.01
500 | SAP | 6759 | REPOSIC CRUZ N3,N4 OU B3,B4,T3/T4 LV | 1883.37 | 0
500 | SAP | 6777 | DESAT ESTRUTURA PRIM CE2 LV | 0 | 156.95
500 | SAP | 6778 | DESAT EST PRIM CE2-CE3 LV | 0 | 627.79
500 | SAP | 6786 | DESAT ESTRUTURA PRIM N1/M1/B1 LV | 0 | 166.36
500 | SAP | 6794 | DESAT ISOLADOR PINO FIM DE REDE LV | 0 | 100.45
500 | SAP | 6816 | SUBST CRUZ DUPLA P BASE EQUIPAM ESPEC LV | 659.18 | 282.5
500 | SAP | 6817 | SUBST EMENDA DE COND MT NU LV | 131.83 | 56.5
500 | SAP | 6820 | SUBST CABO ACO EM ESTAI ANCORA LV | 219.72 | 94.17
500 | SAP | 6831 | SERVICOS TRANSFORMAR ESTR N1 PARA N4 LV | 624.66 | 0
500 | SAP | 6832 | SERVICOS TRANSFORMAR ESTR N2 PARA N1 LV | 166.36 | 0
500 | SAP | 6843 | REINST CAPACITOR MT MONOPOLAR LV | 351.56 | 150.67
500 | SAP | 6850 | REINST REGULADOR TENSAO NA REDE MT LV | 3076.18 | 1318.36
500 | SAP | 6951 | REINST COND AL SECUND MULTIPLEX TODOS LM | 3509.17 | 1503.8
500 | SAP | 7029 | EFET LOCACAO PST AREA URBANA LM | 72.75 | 0
500 | SAP | 7038 | EFET MED INSTANT TRANSFORM LM | 124.44 | 0
500 | SAP | 7198 | DESAT JUMPER NA REDE MT/BT LM | 0 | 18.19
500 | SAP | 7395 | INST ESTR. PRIM N3, M3, B3 CRZ CONC LM | 716 | 0
500 | SAP | 7426 | INST N2, M2, B2 CRZ DE CONC LM | 286.21 | 0
500 | SAP | 91023 | Transporte de postes com caminhão Toco/truck por KM | 10.53 | 0
500 | SAP | 92329 | INST CHAVE FUSIVEL 3 OP => 34,5 KV - LV | 408.07 | 0
505 | SERVIÇO DE FRETE-IÇAMENTO DE CARGA | 92320 | CAVALO MECÂNICO COM CARRETA 2 EIXOS CAPACIDADE DE 24 TON | 14.36 | 0
500 | SAP | 6072 | INST CHAVE FUSIVEL => 34,5KV LM | 95.72 | 0
500 | SAP | 6170 | OPER CHAVE FACA AB E FC EMERG LM | 47.86 | 0
500 | SAP | 6223 | CODIF EQUIP DISTRIBUICAO LM | 9.58 | 0
500 | SAP | 6234 | INST CONEC RD PRIM LM | 19.14 | 0
500 | SAP | 6241 | INST ATER POR HASTE LM | 47.86 | 0
500 | SAP | 6299 | INSPEC POST TRAN RUR LM | 86.15 | 0
500 | SAP | 6311 | INST ISOLADOR DISCO LM | 47.86 | 0
500 | SAP | 6319 | INST EMENDA COND PRIM/SEC NU LM | 57.44 | 0
500 | SAP | 6329 | INST POSTO TRANSF ESTRUT MT1 LM | 2105.89 | 0
500 | SAP | 6349 | DESAT EST PRIM P4 LM | 0 | 287.17
500 | SAP | 6361 | DESAT BANCO CAPACITOR 900KVAR LM | 0 | 287.17
500 | SAP | 6370 | DESAT ISOLADOR PILAR LM | 0 | 47.86
500 | SAP | 6371 | DESAT ISOLADOR PINO FIM DE REDE LM | 0 | 47.86
500 | SAP | 6372 | DESAT ISOLADOR PINO TANGENTE LM | 0 | 47.86
500 | SAP | 6410 | SERV OFIC INST CRUZETA LM | 191.44 | 0
500 | SAP | 6439 | REAP CONEXOES PRIMARIAS LM | 19.14 | 0
500 | SAP | 6440 | REAP CONEXOES SECUNDARIAS LM | 9.58 | 0
500 | SAP | 6452 | SECCIONAR CERCA POR FIO LM | 9.58 | 0
500 | SAP | 6461 | EFET REP CALC COM COM FORNEC MAT LM | 191.44 | 0
500 | SAP | 6477 | REMAN BANCO CAPACITOR 600 KVAR LM | 107.21 | 45.95
500 | SAP | 6484 | RET RAMAL ENTR C ELETROD CAIXA CP REDE | 0 | 47.86
500 | SAP | 6486 | REMAN BANCO CAPACITOR 300 KVAR LM | 107.21 | 45.95
500 | SAP | 6511 | REINST ESTRUTURA PRIM N2/M2/B2/B2-E LM | 117.74 | 49.78
500 | SAP | 6577 | INST ESTR PRIM CE3 LM | 478.61 | 0
500 | SAP | 6598 | REINST CH MONO FUSIVEL 3 OPERACOES LM | 113.91 | 48.81
500 | SAP | 6614 | NIVELAR COND BT P/FASE LM | 191.44 | 0
500 | SAP | 6628 | DESAT CH SECCIONADORA =>15KV BY PASS LM | 0 | 28.72
500 | SAP | 6634 | INST LACRE MED E/OU CX MED LM | 95.72 | 0
500 | SAP | 6677 | EMEND CABO MENS REDE PROTEGIDA LV | 188.34 | 0
500 | SAP | 6694 | INST SEPARADOR VERTICAL 50/185MM² LV | 109.87 | 0
500 | SAP | 6698 | INST ESTR PRIM CE1-A LV | 354.71 | 0
500 | SAP | 6702 | INST ESTRUTURA PRIM U1 LV | 251.12 | 0
500 | SAP | 6706 | INST ESTRUTURA PRIM HT/HTE LV | 662.32 | 0
500 | SAP | 6715 | INST ISOLADOR DISCO LV | 125.55 | 0
500 | SAP | 6717 | INST ISOLADOR PINO TANGENTE LV | 113 | 0
500 | SAP | 6737 | SERV TEC LV REFAZER AMARRACAO DE BT | 31.39 | 0
500 | SAP | 6738 | REMAN BANCO CAPACIT 300 KVAR < 69 KV LV | 351.56 | 150.67
500 | SAP | 6742 | REMAN CH SECC FACA >= 15KV LV | 285.65 | 122.42
500 | SAP | 6754 | REMAN TRANSF DIST MONOFASICO LV | 2197.27 | 941.69
500 | SAP | 6760 | SERV OFIC DESAT BCO CAPAC 300 KVAR LV | 0 | 502.24
500 | SAP | 6772 | DESAT CRUZ DUPLA P BASE EQUIPAM ESPEC LV | 0 | 313.9
500 | SAP | 6776 | DESAT EST PRIM CE1-A LV | 0 | 156.95
500 | SAP | 6791 | DESAT ESTRUTURA PRIM HS LV | 0 | 357.84
500 | SAP | 6808 | SUBST CHAVE FUSIV UNIP <34,5KV LV | 131.83 | 56.5
500 | SAP | 6811 | SUBST CRUZ 2 DE 5000MM EST TP HT/HTE LV | 329.59 | 141.25
500 | SAP | 6814 | SUBST CRUZ 2 DE 2000-2400MM EST TP 3 LV | 188.34 | 78.47
500 | SAP | 6825 | SUBST ISOLADOR PINO PILAR LV | 116.14 | 50.23
500 | SAP | 6827 | SUBST ISOLADOR PILAR PILAR LV | 116.14 | 50.23
500 | SAP | 6828 | SUBST MAO FRANCESA LV | 106.72 | 43.94
500 | SAP | 6833 | SERVICOS TRANSFORMAR ESTR N4 PARA N1 LV | 546.18 | 0
500 | SAP | 6844 | REINST CHAVE FUSIVEL <34,5KV LV | 285.65 | 122.42
500 | SAP | 6848 | REINST PARA-RAIO RD > = 34,5KV LV | 285.65 | 122.42
500 | SAP | 6855 | REINST CH FUSIVEL RELIG > = 34,5KV LV | 373.54 | 160.08
500 | SAP | 6861 | SUBST CONECTOR NA REDE MT/BT LV | 100.45 | 40.81
500 | SAP | 6923 | REINST ESTRUTURA PRIM CE2 LM | 140.72 | 60.31
500 | SAP | 6955 | DESAT CADEIA DE DISCO COMPLETA LM | 0 | 52.64
500 | SAP | 6972 | DESAT EST PRIM TE LM | 0 | 191.44
500 | SAP | 7043 | INST GRAMPO LINHA VIVA COM JUMPER LM | 28.72 | 0
500 | SAP | 7049 | SERV TEC DE LM ATERRAR CERCA LM | 47.86 | 0
500 | SAP | 7090 | DES CRZ DUP BAS EQ ESP CONC LM | 0 | 191.44
500 | SAP | 7100 | DESAT AMARRAÇÃO DE MT / BT NO POSTE LM | 0 | 5.75
500 | SAP | 7176 | DESAT ESTR. PRIM N3, M3, B3 CRZ CONC LM | 0 | 287.17
500 | SAP | 7186 | DESAT ESTRUTURA PRIM CE3 LM | 0 | 191.44
500 | SAP | 7339 | INST CRZ DUP BAS EQ ESP CONC LM | 638.47 | 0
500 | SAP | 7595 | REINST ISOLADOR DE PINO LM | 30.63 | 13.4
500 | SAP | 7896 | DESAT CHAVE FUS RELIG >= 34,5 KV 1F LV | 0 | 134.97
150 | MANUTENÇÃO | 26376 | SERV. EMERG. FORA DO HORARIO COMERCIAL-ADICIONAL 30% | 1 | 0
500 | SAP | 6043 | DESAT CHAVE FUSIVEL => 34,5 KV LM | 0 | 28.72
500 | SAP | 6055 | DESAT PARA-RAIOS RD < 34,5 KV LM | 0 | 28.72
500 | SAP | 6061 | DESAT TRANSF DISTRIBUIC AEREO 3F LM | 0 | 287.17
500 | SAP | 6062 | DESATIVAR CHAVE SECC FACA => 15 KV LM | 0 | 28.72
500 | SAP | 6151 | DESLOC EQUIP PESADA ACIMA 50 KM DA BASE | 5.75 | 0
500 | SAP | 6155 | SERV OFIC PODAR ARVORE RURAL LM | 67 | 0
500 | SAP | 6195 | INST MED MEDIA TENSAO CONJ TCS E TPS | 1052.94 | 0
500 | SAP | 6229 | DESAT CX MED CP-REDE P/6 OU 8 MEDID LM | 0 | 382.89
500 | SAP | 6288 | RET OBJ ESTRANHO REDE LM | 0 | 28.72
500 | SAP | 6297 | DESAT RAMAL SERVICO MONOFASICO LM | 0 | 19.14
500 | SAP | 6327 | INST ESTR PRIM N3-N3/M3-M3 LM | 478.61 | 0
500 | SAP | 6353 | DESAT EST PRIM U3/U4 LM | 0 | 95.72
500 | SAP | 6360 | DESAT BANCO CAPACITOR 600KVAR LM | 0 | 287.17
500 | SAP | 6362 | DESAT CAPACITOR CELULA 50/100KVAR LM | 0 | 57.44
500 | SAP | 6374 | DESAT ESTRUTURA PRIM N1/M1/B1 LM | 0 | 47.86
500 | SAP | 6382 | EMEND CABO MULTIP LM | 95.72 | 0
500 | SAP | 6383 | INST ESTR PRIM CE3/CE4 LM | 478.61 | 0
500 | SAP | 6385 | INST CABO AL NU =<2/0CA/CAAAWG LM | 2201.61 | 0
500 | SAP | 6398 | INST CAPACITOR DE MT MONOPOLAR LM | 95.72 | 0
500 | SAP | 6399 | INST CB AL PROTEG =<95MM² LM | 4403.22 | 0
500 | SAP | 6413 | INSPEC ESTR RDU P/MANUT PREV LM | 26.8 | 0
500 | SAP | 6434 | REMAN RELIG LM | 938.08 | 402.03
500 | SAP | 6448 | OPER RELIG/DISJ AB E FC LM | 47.86 | 0
500 | SAP | 6449 | REPOSIC CRUZ N1/N2 OU B1/B2 LM | 191.44 | 0
500 | SAP | 6459 | INST SEPARADOR VERTICAL 50/185MM² LM | 191.44 | 0
500 | SAP | 6481 | SERV TRANSFORMAR TIPO N1 PARA N2 | 191.44 | 0
500 | SAP | 6523 | REINST RAMAL SERVICO CONSUM BIFASICO LM | 32.55 | 14.36
500 | SAP | 6540 | DESAT ISOLADOR PINO LM | 0 | 15.31
500 | SAP | 6560 | INST ESTAI ANCORA EQUIP S/EXPLOSIVO LM | 909.36 | 0
500 | SAP | 6572 | INST ESPAC REDE BT TUBO DE PVC LM | 14.36 | 0
500 | SAP | 6573 | INST ESTR PRIM CE1-A LM | 191.44 | 0
500 | SAP | 6635 | INST PLACA ALUS LM | 5743.33 | 0
500 | SAP | 6636 | INST SEPARADOR VERTICAL 50/185MM² LM | 191.44 | 0
500 | SAP | 6665 | ABERTURA FAIXA COM PLANTACAO GRAMINEAS | 684.41 | 0
500 | SAP | 6675 | SERV TEC LV EMENDAR CONDUTOR SECUNDAR NU | 188.34 | 0
500 | SAP | 6678 | REINST CRUZAM AER FLY TAP MT JUMP LV | 87.89 | 37.66
500 | SAP | 6680 | SERV OFIC INST BCO CAPAC 300 KVAR LV | 703.13 | 0
500 | SAP | 6703 | INST ESTRUTURA PRIM U2 LV | 251.12 | 0
500 | SAP | 6707 | INST ESTRUTURA PRIM N1/M1/B1 LV | 219.72 | 0
500 | SAP | 6708 | INSTALACAO ESTRUT PRIM N1 MUFLA LV | 420.62 | 0
500 | SAP | 6713 | INST ESTRUT PRIM N4/N4-E/M4/B4/B4-E LV | 458.29 | 0
500 | SAP | 6719 | SERV TEC INST MAO FRANCESA LV | 62.78 | 0
500 | SAP | 6725 | INST RELIGADOR TENSAO NA REDE MT LV | 910.29 | 0
500 | SAP | 6727 | INST TRANSF DISTRIBUIC AEREO MONO LV | 2511.16 | 0
500 | SAP | 6730 | SERV OFIC PODAR ARVORE URB | 141.25 | 0
500 | SAP | 6749 | REMAN PARA-RAIO < 34,5KV LV | 285.65 | 122.42
500 | SAP | 6750 | REMAN PARA-RAIO > = 34,5KV LV | 285.65 | 122.42
500 | SAP | 6753 | REMAN RELIGADOR TRIP NA REDE LV | 3076.18 | 1318.36
500 | SAP | 6758 | REPOSIC CRUZ N1/N2 OU B1/B2 LV | 627.79 | 0
500 | SAP | 6763 | DESAT CAPACITOR MT MONOPOLAR LV | 0 | 116.14
500 | SAP | 6766 | DESAT CHAVE FUS <69KV 1F LV | 0 | 113
500 | SAP | 6781 | DESAT ESTRUTURA PRIM U3/U3-2/U2-3 LV | 0 | 313.9
500 | SAP | 6789 | DESAT ESTRUT PRIM N4/N4-E/M4/B4/B4-E LV | 0 | 326.45
500 | SAP | 6796 | DESAT ISOLADOR PILAR LV | 0 | 91.02
500 | SAP | 6797 | DESATIVAR MAO FRANCESA LV | 0 | 62.78
500 | SAP | 6799 | DESAT PARA-RAIOS RD < 34,5 KV LV | 0 | 100.45
500 | SAP | 6826 | SUBST ISOLADOR PINO TANGENTE LV | 100.45 | 40.81
500 | SAP | 6845 | REINST CH FUSIVEL RELIG <34,5KV LV | 373.54 | 160.08
500 | SAP | 6846 | REINST CH TRIP DESLIGAM EM CARGA LV | 3295.9 | 1412.53
500 | SAP | 6853 | REINST CHAVE SECC FACA > =15KV LV | 285.65 | 122.42
500 | SAP | 6864 | ARRASTAR PST LOC DIS A PT INS LM | 191.44 | 0
500 | SAP | 6878 | INST CB AL MULTIPLEX TODOS LM | 5233.13 | 0
500 | SAP | 6925 | REINST ESTRUTURA PRIM CE3 LM | 562.84 | 241.22
500 | SAP | 6947 | REINST CONDUT ALUMIN ACIMA DE 2/0 AWG LM | 1782.35 | 763.86
500 | SAP | 6950 | REINST CONDUTOR ALUM PROT =< 95 MM² LM | 1782.35 | 763.86
500 | SAP | 6960 | INST ESTR PRIM P2,PT2 LM | 229.73 | 0
500 | SAP | 7036 | EFET MANOBRA CHAV FACA AB/FEC LM | 95.72 | 0
500 | SAP | 7182 | DESAT ESTRUTURA PRIM CE1/CE1-A LM | 0 | 47.86
500 | SAP | 7183 | DESAT ESTRUTURA PRIM CE2 LM | 0 | 47.86
500 | SAP | 7423 | INST N1, M1, B1 CRZ DE CONC LM | 286.21 | 0
500 | SAP | 7429 | INST N2-3 / M2-3 CRZ DE CONC LM | 717.92 | 0
500 | SAP | 7558 | REINST ESP LO / VERT CB 35 A 185 LM | 126.36 | 54.56
500 | SAP | 7582 | REINST ESTR. PRIM N3, M3, B3 CRZ CONC LM | 439.36 | 187.61
500 | SAP | 7640 | RET. COND ISOL. DE BAR. DE TRANSF. LM | 0 | 19.14
500 | SAP | 7801 | ABERT DE FAIXA CERRADO/MATA LM | 1148.67 | 0
500 | SAP | 9433 | DESAT CH TRIP O RUP AB CARG 13,8<69KV LM | 0 | 382.89
500 | SAP | 6069 | INST CH SECC S/LAM TER MONO MAN <69KV | 95.72 | 0
500 | SAP | 6156 | PODAR ARV GRANDE LM | 67 | 0
500 | SAP | 6169 | LIMP FAIXA CAMPO-10M LARGURA | 1052.94 | 0
500 | SAP | 6212 | DESAT MED EM CAIXA CP-REDE BIFASICO LM | 0 | 81.36
500 | SAP | 6242 | INST PADR ENERG TRIFASICO LM | 191.44 | 0
500 | SAP | 6245 | REMAN PST C/USO GUIND LM | 402.03 | 172.3
500 | SAP | 6253 | INST RAMAL SERVICO BIFASICO LM | 47.86 | 0
500 | SAP | 6254 | INST RAMAL SERVICO TRIFASICO LM | 47.86 | 0
500 | SAP | 6255 | EFET MAN CX CP REDE LM | 124.44 | 0
500 | SAP | 6287 | DESAT EST PRI N4/N4E/M4/B4/B4E C/CHAV LM | 0 | 191.44
500 | SAP | 6291 | DESAT RELIGADOR NA REDE MT LM | 0 | 287.17
500 | SAP | 6295 | REEMB ATEST ALINH POR PST LM | 9.58 | 0
500 | SAP | 6296 | DESAT RAMAL SERVICO BIFASICO LM | 0 | 19.14
500 | SAP | 6315 | INST SERV TEC COM BALANC CARGA REDE BT | 47.86 | 0
500 | SAP | 6316 | CONFECC BASE CONC TOTAL / SOLO CIMENTO | 239.31 | 0
500 | SAP | 6351 | DESAT CONECTOR NA REDE MT/BT LM | 0 | 9.58
500 | SAP | 6369 | DESAT ISOLADOR CADEIA LM | 0 | 47.86
500 | SAP | 6380 | ELAB PLANO CONTR AMB S/DES LM | 1244.39 | 0
500 | SAP | 6411 | INST KIT INST ELET RES INT BAIX RENDA LM | 323.54 | 0
500 | SAP | 6422 | INST ESTAI CRUZETA LM | 239.31 | 0
500 | SAP | 6423 | INST PADR ENERG BIFASICO LM | 191.44 | 0
500 | SAP | 6443 | REFAZ AMARR MT LM | 19.14 | 0
500 | SAP | 6444 | REFAZ AMARR BT LM | 9.58 | 0
500 | SAP | 6445 | MUDAR TAP TRANSF LM | 47.86 | 0
500 | SAP | 6458 | INST RELIG TRIP NA REDE MT LM | 1052.94 | 0
500 | SAP | 6463 | REINST PARA-RAIO RD < 34,5KV LM | 87.11 | 37.33
500 | SAP | 6466 | SERV TEC LM DIST PST OBRA LM (URBANO) | 287.17 | 0
500 | SAP | 6467 | DESAT CABO AL CA PROTEGIDO > 95MM2 LM | 0 | 1914.44
500 | SAP | 6474 | INST CB AL PROTEG >95MM² LM | 5360.44 | 0
500 | SAP | 6501 | SUBST ELO FUSIVEL LM | 33.5 | 14.36
500 | SAP | 6506 | SUBST PINO PARA ISOLADOR LM | 33.5 | 14.36
500 | SAP | 6517 | REINST ESTR PRIM TIPO P1, PT1 OU PTA1 LM | 134.97 | 58.39
500 | SAP | 6527 | SERV TRANSFORMAR TIPO N1 PARA N4 | 526.47 | 0
500 | SAP | 6579 | INST ESTR PRIM CE-CF LM | 478.61 | 0
500 | SAP | 6581 | INST ESTR PRIM CEE-CS LM | 478.61 | 0
500 | SAP | 6594 | INST ESTR PRIM N4/N4E/M4/B4/B4E C/CH LM | 670.06 | 0
500 | SAP | 6612 | PODAR ARVORE LINHA VIVA | 156.95 | 0
500 | SAP | 6642 | EFET LIG RUR FORA REDE REGIONAL ELETROM | 47.86 | 0
500 | SAP | 6655 | REINST SERV TEC ESPACADOR BT LM | 13.4 | 5.75
500 | SAP | 6670 | DESAT CABO AL NU > 2/0AWG LM | 0 | 957.22
500 | SAP | 6674 | SERV TEC LV EMENDAR CONDUTOR PRIMARIO NU | 188.34 | 0
500 | SAP | 6682 | INST BANCO CAPACITOR 900KVAR LV | 150.67 | 0
500 | SAP | 6711 | INST ESTR PRIM N3/N3-E/M3/B3/B3-E LV | 401.79 | 0
500 | SAP | 6722 | INST PARA-RAIOS RD < 34,5 KV LV | 113 | 0
500 | SAP | 6728 | INST TRANSF DISTRIBUIC AEREO TRIF LV | 3452.85 | 0
500 | SAP | 6746 | REMAN CH FUS MONO > = 34,5 KV RELIG LV | 373.54 | 160.08
500 | SAP | 6755 | REMAN TRANSF DIST TRIFASICO LV | 3076.18 | 1318.36
500 | SAP | 6768 | DESAT CABO AL NU PRIM CA/CAA 4/0A336 LV | 0 | 6.28
500 | SAP | 6771 | DESAT CABO AL CA PROTEG 50MM2 LV | 0 | 3.14
500 | SAP | 6773 | DESAT ESPAC LOSANG 50/185MM² LV | 0 | 109.87
500 | SAP | 6779 | DESAT ESTRUTURA PRIM CE3 LV | 0 | 627.79
500 | SAP | 6780 | DESAT ESTRUTURA PRIM CE4 LV | 0 | 627.79
500 | SAP | 6801 | DESAT POSTE ACIMA DE 13 M LV | 0 | 1412.53
500 | SAP | 6803 | DESAT RELIGADOR NA REDE MT LV | 0 | 373.54
500 | SAP | 6806 | SUBST CAPACITOR CELULA 50 100 KVAR LV | 131.83 | 56.5
500 | SAP | 6812 | SUBST CRUZ 1 DE 2000-2400MM EST TP 1 LV | 144.4 | 59.64
500 | SAP | 6818 | SUBST EMENDA DE COND MT PROTEGIDO LV | 131.83 | 56.5
500 | SAP | 6822 | SUBST CRUZAM AEREO FLY TAP MT JAMP LV | 197.76 | 84.75
500 | SAP | 6824 | SUBST ISOLADOR PINO FIM REDE LV | 100.45 | 40.81
500 | SAP | 6829 | SUBST PORTA FUSIVEL LV | 78.47 | 31.39
500 | SAP | 6830 | SUBST TERMINAL CHAVE FACA LV | 100.45 | 40.81
500 | SAP | 6851 | REINST TRANSF DIST MONOFASICO LV | 2197.27 | 941.69
500 | SAP | 6859 | DESAT CH SECCIONADORA =>15KV BY PASS LV | 0 | 131.83
500 | SAP | 6884 | EFET REP CALC ESPEC COM FORN MAT LM | 478.61 | 0
500 | SAP | 6889 | RET CASA JOAO BARRO LM | 0 | 36.37
500 | SAP | 6918 | REINST ESTAI CON-PST/CRUZ-PST/PST-PST LM | 153.16 | 65.09
500 | SAP | 6933 | REINST ESTRUTURA PRIM HT/HTE LM | 704.52 | 301.53
500 | SAP | 6982 | EFETUAR MEDICAO ATERR TRANSFORMADOR | 124.44 | 0
500 | SAP | 7135 | DESAT CX CP-TRAFO LM | 0 | 124.44
500 | SAP | 7175 | DESAT ESTR. PRIM – TE E T4 CRZ CONC LM | 0 | 287.17
500 | SAP | 7201 | DESAT N1, M1, B1 CRZ DE CONC LM | 0 | 71.8
500 | SAP | 7540 | REINST CADEIA DISCO COMPLETA LM | 122.53 | 52.64
500 | SAP | 7895 | SERV SUBST ESTRUTURA PRIM HS LV | 100.45 | 40.81
500 | SAP | 7954 | INST CHAVE FUSIVEL >= 34,5KV LV | 150.67 | 0
500 | SAP | 8091 | INST SUP P/TRANSF <69KV LM | 38.28 | 0
500 | SAP | 8771 | DESAT CH TRIP OLEO ABER CARGA < 69 KV LV | 0 | 373.54
150 | MANUTENÇÃO | 92324 | HORA DO COLABORADOR EM DISPONIBILIDADE PARA OUTRA REGIONAL - LM | 87.11 | 0

## MATERIAL (hidden)
COD SISUP | Texto breve de material (REVISADA) | Unidade de medida básica
623 | CABO CU MOLE 120MM2 750V PVC PT | M
3752 | AFASTADOR ISOL PILAR AC1020 10X100X320MM | PC
3752 | AFASTADOR ISOL PILAR AC1020 10X100X320MM | PC
113 | ALCA PREF DIS CA/CAA 2/0AWG 10,4-11,69MM | PC
2814 | ALCA PREF DIS CA/CAA 6AWG 4,62-5,15MM | PC
121 | ALCA PREF ESTAI 6,4MM HS/SM | PC
90308 | ALCA PREFORM DISTRIB ACO 120MM2/4/0AWG(CA/CAA) 875,0MM | UN
90309 | ALCA PREFORM DISTRIB ACO 336,4MCM(CA) 978,0MM | UN
90310 | ALCA PREFORM DISTRIB ACO 336,4MCM(CAA) 1000,0MM | UN
90315 | ALCA PREFORM DISTRIB ACO ALUM 1/0AWG(CA/CAA) 660,0MM | UN
90303 | ALCA PREFORM SERVICO ACO 10,0MM2 292,0MM | UN
90305 | ALCA PREFORM SERVICO ACO 25,0MM2/4 AWG(CAA) 445,0MM | UN
2883 | ALCA PREFORMADA CABO ACO CONTRA POSTE 6,40MM 790,0MM | PC
4239 | ALCA PREFORMADA CABO ACO CONTRA POSTE 7,90MM 915,0MM | PC
90012 | ALCA PREFORMADA CABO ACO STD 7,94MM 890,0MM | PC
90013 | ALCA PREFORMADA CABO ACO STD 9,53MM 965,0MM | PC
2815 | ALCA PREFORMADA DISTRIBUICAO 2AWG 610,0MM | PC
2817 | ALCA PREFORMADA DISTRIBUICAO 8AWG (1N8) 406,0MM | PC
2880 | ALCA PREFORMADA SERVICO 25,00MM2 330,0MM | PC
90537 | ANEL AMARRACAO SI P/ESPACADOR 45X90X140MM | UN
90538 | ANEL AMARRACAO SI P/ISOLADOR 15KV 45X110X160MM | UN
90300 | ARAME RED SAE1010 GALV BWG12 | KG
90393 | ARMACAO SECUND ACO CARB GALV 1 ESTRIBO 5,0X 125,0X 110,0MM | UN
2966 | ARMACAO SECUNDARIA ACO CARB 2 ESTRIBOS 5,0X 325,0X 310,0MM | PC
669975 | ARMACAO SECUNDARIA ACO CARB 3 ESTRIBOS 5,0X 525,0X 510,0MM | PC
37645 | ARMACAO SECUNDARIA ACO CARB 4 ESTRIBOS 5,0X 725,0X 710,0 MM | PC
3055 | ARRUELA ESPACADORA LISA CIRCULAR FOFO GALV DIN9021 M18 | PC
90389 | ARRUELA QUADR REG SAE1020 GALV 18,0MM 38,0MM ESP 3MM | UN
90540 | BRACO REDE COMP ANTI-BALANCO 15KV PEAD 305MM | UN
90542 | BRACO REDE COMP TIPO C 15KV SAE1010/20 580MM | UN
90536 | BRACO REDE COMP TIPO J 15/36,2KV ACO-GALV 1650X550MM | UN
90544 | BRACO REDE COMP TIPO L 15KV SAE1010/20 354MM | UN
2886 | CABO AEREO 15KV ALUM 35 MM2 1F | M
126 | CABO AL PROT CA 95MM2 8,7-15KV XLPE | M
90259 | CABO ALUM CA NU 1/0 AWG 1F POPPY | KG
90258 | CABO ALUM CA NU 2 AWG 1F IRIS | KG
90258 | CABO ALUM CA NU 2 AWG 1F IRIS | KG
90258 | CABO ALUM CA NU 2 AWG 1F IRIS | KG
90261 | CABO ALUM CA NU 336,4 MCM 1F TULIP | KG
90260 | CABO ALUM CA NU 4/0 AWG 1F OXLIP | KG
90263 | CABO ALUM CAA NU 1/0 AWG 1F RAVEN | KG
90262 | CABO ALUM CAA NU 2 AWG 1F SPARROW | KG
90560 | CABO ALUM CAA NU 4 AWG 1F SWAN | KG
90264 | CABO ALUM CAA NU 4/0 AWG 1F PENGUIN | KG
90264 | CABO ALUM CAA NU 4/0 AWG 1F PENGUIN | KG
90264 | CABO ALUM CAA NU 4/0 AWG 1F PENGUIN | KG
621837 | CABO ALUM CAA NU 6 AWG 1F CL AA TURKEY | KG
1945 | CABO ALUMOSTEEL RD 3X5AWG 9.93MM 50.29MM | KG
603821 | CABO COBRE ISOLD 0,6/1KV 10MM | M
447 | CABO CU MOLE 70MM2 750V PVC PT | M
628213 | CABO FLEX 750V COBRE PVC 2,5 MM2 BIF CL2 PT | M
3098 | CABO ISOL 750V COBRE PVC/BWF 10MM2 1F CL2 PT | M
3098 | CABO ISOL 750V COBRE PVC/BWF 10MM2 1F CL2 PT | M
90272 | CABO MULTIPLEX 0,6/1KV AL XLPE 1X1X10MM2+10MM2 1F | M
90274 | CABO MULTIPLEX 0,6/1KV AL XLPE 2X1X10MM2+10MM2 2F | M
90283 | CABO MULTIPLEX 0,6/1KV AL XLPE 2X1X25 MM2+25 MM2 2F | M
90285 | CABO MULTIPLEX 0,6/1KV AL XLPE 3X1X10MM2+10MM2 3F | M
90290 | CABO MULTIPLEX 0,6/1KV AL XLPE 3X1X120MM2+70MM2 3F | M
90290 | CABO MULTIPLEX 0,6/1KV AL XLPE 3X1X120MM2+70MM2 3F | M
90287 | CABO MULTIPLEX 0,6/1KV AL XLPE 3X1X25MM2+25MM2 3F | M
90288 | CABO MULTIPLEX 0,6/1KV AL XLPE 3X1X35MM2+35MM2 3F | M
90289 | CABO MULTIPLEX 0,6/1KV AL XLPE 3X1X70MM2+70MM2 3F | M
602826 | CABO POT 0,6/1KV COBRE CL2 PVC 2,5 MM2 2F | M
90268 | CABO PROT 15KV ALUM 185 MM2 1F 30 FIOS | M
2887 | CABO PROT 15KV ALUM 150 MM2 1F | M
90266 | CABO PROT 15KV ALUM 50 MM2 1F 6 FIOS | M
90294 | CABO PROT 15KV COBRE 16 MM2 1F 6 FIOS | M
630811 | CAPA CON CUNHA PE 06-1KV 10-4AWG-12-8AWG | PC
628230 | CAPA ISOL CONECTOR CUNHA COD AZ 15KV PE | PC
4475 | CAPA ISOL CONECTOR CUNHA 15KV PE | PC
500 | CAPA ISOL CONECTOR CUNHA COD AZ/VM 0,6/1KV PE | PC
605063 | CAPACITOR POTENCIA MON PP 19920V 100,0KVAR | PC
626351 | CAPACITOR POTENCIA MON PP 7960V 100,0KVAR | PC
629492 | CAPACITOR POTENCIA MON PP 7960V 50,0KVAR | PC
90486 | CARTUCHO FERRAM CONECTOR CUNHA AMARELO 24,30MM | UN
90487 | CARTUCHO FERRAM CONECTOR CUNHA AZUL 14,80MM | UN
90488 | CARTUCHO FERRAM CONECTOR CUNHA VERMELHO 14,80MM | UN
90298 | CARTUCHO PORTA FUS BASE C 15KV 100A 285MM | PC
90298 | CARTUCHO PORTA FUS BASE C 15KV 100A 285MM | PC
90299 | CARTUCHO PORTA FUS BASE C 24,2/36,2KV 100A 375MM | PC
90299 | CARTUCHO PORTA FUS BASE C 24,2/36,2KV 100A 375MM | PC
90518 | CHAPA ESTAI SAE1010/20 8,0MM 76X 60X 70MM | UN
90547 | CHAVE FUS DISTR 15KV 100A 1F MAN SECO SIM 7,1KA TP C | PC
90547 | CHAVE FUS DISTR 15KV 100A 1F MAN SECO SIM 7,1KA TP C | PC
90548 | CHAVE FUS DISTR 36,2KV 100A 1F MAN SECO SIM 4,5KA TP C | PC
90550 | CHAVE FUS RELIG 24,2/36,2KV 100A 1F MAN SECO SIM 4,5KA 3 INT | PC
90549 | CHAVE FUS RELIG DISTR 15KV 100A 1F MAN SECO SIM 7,1KA 3 | PC
90551 | CHAVE SECC EXT 15KV 400A 1F-FACA MAN SECO | PC
90554 | CHAVE SECC EXT 15KV 630A 1F-FACA MAN SECO | PC
90553 | CHAVE SECC EXT 36,2KV 400A 1F-FACA MAN SECO | PC
90556 | CHAVE SECC EXT 36,2KV 630A 1F-FACA MAN SECO | PC
90214 | CINTA POSTE CIRCULAR SAE1020 140,0MM | UN
90230 | CINTA POSTE CIRCULAR SAE1020 150,0MM | UN
90215 | CINTA POSTE CIRCULAR SAE1020 160,0MM | UN
90216 | CINTA POSTE CIRCULAR SAE1020 170,0MM | UN
90217 | CINTA POSTE CIRCULAR SAE1020 180,0MM | UN
90218 | CINTA POSTE CIRCULAR SAE1020 190,0MM | UN
90219 | CINTA POSTE CIRCULAR SAE1020 200,0MM | UN
90231 | CINTA POSTE CIRCULAR SAE1020 210,0MM | UN
90231 | CINTA POSTE CIRCULAR SAE1020 210,0MM | UN
90220 | CINTA POSTE CIRCULAR SAE1020 220,0MM | UN
90221 | CINTA POSTE CIRCULAR SAE1020 230,0MM | UN
90222 | CINTA POSTE CIRCULAR SAE1020 240,0MM | UN
90223 | CINTA POSTE CIRCULAR SAE1020 250,0MM | UN
90232 | CINTA POSTE CIRCULAR SAE1020 260,0MM | UN
90224 | CINTA POSTE CIRCULAR SAE1020 270,0MM | UN
90225 | CINTA POSTE CIRCULAR SAE1020 280,0MM | UN
90233 | CINTA POSTE CIRCULAR SAE1020 290,0MM | UN
90226 | CINTA POSTE CIRCULAR SAE1020 300,0MM | UN
90227 | CINTA POSTE CIRCULAR SAE1020 310,0MM | UN
90228 | CINTA POSTE CIRCULAR SAE1020 320,0MM | UN
90234 | CINTA POSTE CIRCULAR SAE1020 330,0MM | UN
90235 | CINTA POSTE CIRCULAR SAE1020 340,0MM | UN
90236 | CINTA POSTE CIRCULAR SAE1020 350,0MM | UN
90237 | CINTA POSTE CIRCULAR SAE1020 360,0MM | UN
627983 | CINTA POSTE CIRCULAR SAE1020 370,0MM | PC
627984 | CINTA POSTE CIRCULAR SAE1020 410,0MM | PC
627985 | CINTA POSTE CIRCULAR SAE1020 420,0MM | PC
627986 | CINTA POSTE CIRCULAR SAE1020 430,0MM | PC
627987 | CINTA POSTE CIRCULAR SAE1020 440,0MM | PC
627988 | CINTA POSTE CIRCULAR SAE1020 450,0MM | PC
4145 | CJ CONECTOR ESTRIBO CAPA CABO 336,4MCM | PC
624307 | COMPOSTO TRATAM SOLO BENTONITA/ARG/GRAF/CARVAO MIN 12KG | PAC
3173 | CON CUNHA ATER CU 5/8X1/4 | PC
3838 | CON CUNHA DER CN11 AL 8,2-14X4,1-7,6MM | PC
174 | CON CUNHA DER CN12 AL 5,1-8,3X4,1-6,5MM | PC
178 | CON CUNHA DER CN15 AL 9,2-14,5X9,2-14MM | PC
161 | CON CUNHA DER CN16 AL 16,9-18,3X11-14MM | PC
162 | CON CUNHA DER CN17 AL 16,9-18,3X7-11MM | PC
90798 | CON CUNHA DER CN2 AL 15,2-17,3X11-17MM | PC
3352 | CON CUNHA DER CN5 AL 15,2-17,3X4,1-12MM | PC
361 | CON CUNHA EST NOR AL 3/0-4/0AWG EST2AWG | PC
4008 | CON CUNHA RAM B CU 6,2-9,36MMX1,74-5,1MM | PC
185 | CON PERF 1,5-10-10X70MM | PC
629189 | CON PERF 50-150X50-150MM | PC
1026 | CONECTOR ATER BZ HT 5/8/CB 70MM | PC
90489 | CONECTOR ATERR ASA CAB-HASTE COBRE 25MM2 (6,15MM)/ 5/8 | UN
3771 | CONECTOR CUNHA ALUMINIO 1/0AWG/ 1/0AWG VM | PC
177 | CONECTOR CUNHA ALUMINIO 10,11MM/ 6,55MM VM | PC
2914 | CONECTOR CUNHA ALUMINIO 10,11MM/ 8,38MM VM | PC
2915 | CONECTOR CUNHA ALUMINIO 14,53MM/ 11,79MM AZ | PC
2916 | CONECTOR CUNHA ALUMINIO 14,53MM/ 14,53MM AZ | PC
2917 | CONECTOR CUNHA ALUMINIO 15,24MM/ 14,27MM AZ | PC
2904 | CONECTOR CUNHA ALUMINIO 17,37MM/ 15,24MM AZ | PC
2905 | CONECTOR CUNHA ALUMINIO 18,3MM/ 6,35MM AZ | PC
3057 | CONECTOR CUNHA ALUMINIO 2/0AWG/ 2AWG AZ | PC
4009 | CONECTOR CUNHA ALUMINIO 23,88MM/ 19,05MM AM | PC
90346 | CONECTOR CUNHA ALUMINIO 336,4MCM/ 1/0AWG AM ESTRIBO | PC
2909 | CONECTOR CUNHA ALUMINIO 336,4MCM/ 2AWG AM | PC
3059 | CONECTOR CUNHA ALUMINIO 4-2AWG 2AWG VM | PC
90113 | CONECTOR CUNHA C-C ALUM 16,3-18,5MM/ 15-18,5MM AZ 28A | PC
90114 | CONECTOR CUNHA C-C ALUM 16,92-23,88MM/ 16,92-23,88MM AM 20AM | PC
90475 | CONECTOR CUNHA C-C COBRE 2,54-4,93/ 1,27-4,65MM AM TP V | UN
90474 | CONECTOR CUNHA C-C COBRE 2,54-6,55/ 1,27-4,65MM AZ TP IV | UN
90473 | CONECTOR CUNHA C-C COBRE 2,54-6,55/ 1,27-4,65MM VM TP III | UN
90471 | CONECTOR CUNHA C-C COBRE 3,17-8,12/ 3,17-7,42MM CZ TP I | UN
90477 | CONECTOR CUNHA C-C COBRE 4,66-10,1/ 4,66-8,30MM BR/VM TP VII | UN
90476 | CONECTOR CUNHA C-C COBRE 8,01-10,61/ 6,54-9,36MM BR/AZ TP VI | UN
4094 | CONECTOR CUNHA COBRE 11,10MM/ 5,10MM MR/AZ | PC
92196 | CONECTOR TERMINAL ESPADA 336, (CHAVE FACA) | PC
184 | CONECTOR CUNHA COBRE 12,74MM/ 5,10MM BR | PC
2921 | CONECTOR CUNHA COBRE 12,74MM/ 5,10MM MR | PC
2902 | CONECTOR CUNHA COBRE 25MM2/ 14,30MM AM | PC
3032 | CONECTOR CUNHA COBRE 35,00MM2/ 14,30MM | PC
90799 | CONECTOR CUNHA ALUM CN-03 15,24-17,37/8,23-15,24MM AZL | PC
2919 | CONECTOR CUNHA COBRE 8,12MM/ 5,21MM VD | PC
2920 | CONECTOR CUNHA COBRE 9,36MM/ 5,10MM VL | PC
90357 | CONECTOR DER PERF DUPLO TERMOPL 70-240MM2/ 70-240MM2 | UN
90357 | CONECTOR DER PERF DUPLO TERMOPL 70-240MM2/ 70-240MM2 | UN
90353 | CONECTOR DER PERF SIMPLES TERMOPL 16-120MM2/ 4-35MM2 | UN
90356 | CONECTOR DER PERF SIMPLES TERMOPL 35-120MM2/ 35-120MM2 | UN
2925 | CONECTOR DERIVACAO PARAL PERF 240MM2/ 240MM2 | PC
2923 | CONECTOR DERIVACAO PARAL PERF 95MM2/ 10MM2 | PC
630253 | CORDOALHA ACO CARB 3 FIOS 4,76MM 1670KGF | M
630253 | CORDOALHA ACO CARB 3 FIOS 4,76MM 1670KGF | M
90255 | CORDOALHA ACO CARB CL A 7 FIOS MR 6,40MM 1430KGF | KG
90256 | CORDOALHA ACO CARB CL A 7 FIOS MR 9,50MM 3160KGF | KG
222 | CORDOALHA ACO ZINCADO 9.5 MM SM | KG
2988 | CRUZETA DE MADEIRA 2,40 METROS | PC
4370 | CRUZETA MADEIRA LEI 90X112,5X3500MM | PC
90574 | CRUZETA FIB. VID. 140 MM X 120MM X 5000MM | UN
90573 | CRUZETA FIB. VID. RETANG 90MM X 112MM X 3500MM | UN
90401 | CRUZETA POSTE CONCR QUADR 90X90MM 2000MM | UN
90404 | CRUZETA POSTE FIB VID RETANG 90X112MM 2400MM | UN
464 | CRUZETA POSTE POLIMERO QUADRADA 2000MM | PC
35797 | ELETRODUTO RIGIDO PVC PRETO BSP 1/2 | PC
3060 | ELO FUSIVEL DISTRIBUICAO H 0,25A 500MM | PC
90497 | ELO FUSIVEL DISTRIBUICAO H 0,5A 500MM TP ELO 0,5H | UN
3062 | ELO FUSIVEL DISTRIBUICAO H 0,75A 500MM | PC
3064 | ELO FUSIVEL DISTRIBUICAO H 1,25A 500MM | PC
3065 | ELO FUSIVEL DISTRIBUICAO H 1,75A 500MM | PC
90498 | ELO FUSIVEL DISTRIBUICAO H 1A 500MM TP ELO 1H | UN
90499 | ELO FUSIVEL DISTRIBUICAO H 2A 500MM TP ELO 2H | UN
90500 | ELO FUSIVEL DISTRIBUICAO H 3A 500MM TP ELO 3H | UN
90501 | ELO FUSIVEL DISTRIBUICAO H 5A 500MM TP ELO 5H | UN
90504 | ELO FUSIVEL DISTRIBUICAO K 10A 500MM TP ELO 10K | UN
90505 | ELO FUSIVEL DISTRIBUICAO K 12A 500MM TP ELO 12K | UN
90506 | ELO FUSIVEL DISTRIBUICAO K 15A 500MM TP ELO 15K | UN
90508 | ELO FUSIVEL DISTRIBUICAO K 25A 500MM TP ELO 25K | UN
90510 | ELO FUSIVEL DISTRIBUICAO K 40A 500MM TP ELO 40K | UN
90502 | ELO FUSIVEL DISTRIBUICAO K 6A 500MM TP ELO 6K | UN
189 | EMENDA PREF CON MET CA 1/0AWG 9,34-9,6MM | PC
91707 | EMENDA PREF CON MET CA 2AWG 7,36-7,58MM | PÇ
190 | EMENDA PREF CON MET CA 2AWG 7,36-7,58MM | PC
191 | EMENDA PREF CON MET CA 336,4MCM16,3-17MM | PC
193 | EMENDA PREF CON MET CA 4/0AWG13,2-13,8MM | PC
199 | EMENDA PREF TOT CAA 6AWG | PC
197 | EMENDA PREF TOT MET CAA 4/0AWG | PC
196 | EMENDA PREF TOT MET CAA 4AWG | PC
195 | EMENDA PREF TOT MET CAA 2AWG | PC
3382 | EMENDA PREF TOTAL 336.4MCM CAA 30X7 | PC
3203 | EMENDA PREFORMADA CONDUTORA ACO CARB 2/0AWG 1143MM | PC
2927 | EMENDA PREFORMADA CONDUTORA ACO CARB 2/0AWG 1190MM | PC
4166 | EMENDA PREFORMADA CONDUTORA ACO CARB 3X2,25MM (DIAM) 700MM | PC
192 | EMENDA PREFORMADA CONDUTORA ACO CARB 4AWG 635MM | PC
2930 | EMENDA PREFORMADA CONDUTORA ACO CARB 8AWG 520MM | PC
2928 | EMENDA PREFORMADA TOTAL ACO CARB 1/0AWG 1475MM | PC
2929 | EMENDA PREFORMADA TOTAL ACO CARB 2AWG 1118MM | PC
756 | ESPAC LOS 15KV 12-32MM C/AMAR | PC
4092 | ESPACADOR ISOL FOFO 40X80MM 18MM | PC
32260 | ESPACADOR LOSANGULAR 15KV | PC
90406 | ESPACADOR LOSANGULAR 3 COND ANEL 15,0KV 340X460MM | PC
90407 | ESPACADOR LOSANGULAR 3 COND ANEL 36,2KV 550X750MM | PC
90567 | ESPACADOR LOSANGULAR AUTOTRAVANTE 15 KV 03 COND 340 X 460MM | PC
4211 | ESPACADOR REDE SECUND MADEIRA 4F 20X 700MM | PC
92452 | CONECTOR DERIV PERFURAT CB/ESTR 15 KV 35-95MM2 8,2MM | PC
90399 | ESTRIBO ACO CARB 14,0X 70,0MM 400DAN BRACO TIPO L | UN
621996 | ESTRIBO FOFO NOD 19,0X 80,0MM 400KGF | PC
37953 | FECHO DENTADO FITA METALICA POSTE 19,0 X 24,0 X 1,2 MM | PEÇ
90391 | FIO ALUMINIO 6 AWG 1F MOLE | KG
90391 | FIO ALUMINIO 6 AWG 1F MOLE | KG
2437 | FIO COBRE ISOLADO 6 MM2 | M
3075 | FIO ISOLADO 450/750V CU 6 MM2 CL1 PT | M
90661 | FITA AÇO INOX 19 X 0,80 MM | UN
90392 | FITA AMARRACAO CABOS LISA ALUMINIO 10,0MM 1,00MM | KG
375 | FITA ISOL AUTOFUSAO EPR PT 750V 19X10M | PC
90415 | FITA ISOLANTE PT 0,75KV 19MM 10M 1UN | UN
90515 | FIXADOR PERFIL U ACO CARB 76X 178MM | UN
90448 | GANCHO OLHAL S/TRAVA SAE1045 5000DAN | UN
203 | GRAMP LV TRON 2AWG-336.4MCM DER 6-4/0AWG | PC
203 | GRAMP LV TRON 2AWG-336.4MCM DER 6-4/0AWG | PC
3942 | GRAMPO ANC CABO COBERTO 14-16 MM | PC
4249 | GRAMPO ANCORAGEM DIELETRICO ALUMINIO 14-16MM 1000DAN | PC
201 | GRAMPO ANCORAGEM DIELETRICO ALUMINIO 20-22MM 1000DAN | PC
660678 | GRAMPO LINHA VIVA BRONZE 6AWG-250MCM/ 6-2/0AWG | PC
2939 | GRAMPO LINHA VIVA BRONZE 8AWG-250MCM/ 8-2/0AWG | PC
2940 | GRAMPO LINHA VIVA COBRE 6AWG-250MCM/ 6-2/0AWG | PC
2941 | HASTE ANCORA CERCA SAE1045 GALV 5100KGF 16,0MM 2,40M | PC
3097 | HASTE ATERRAMENTO CIRC C/ROSCA 5/8" 2400,0MM | PC
3097 | HASTE ATERRAMENTO CIRC C/ROSCA 5/8" 2400,0MM | PC
90462 | HASTE ATERRAMENTO CIRC S/ROSCA 14,3X 2400MM | UN
3033 | HASTE ATERRAMENTO PERF L CHANFR 25,0X25,0X 2400,0MM | PC
90463 | HASTE ATERRAMENTO PERF L CHANFR 25X25X5X 2400MM | UN
90463 | HASTE ATERRAMENTO PERF L CHANFR 25X25X5X 2400MM | UN
629249 | INDICADOR FALTA 4,16-69KV 25KA 0,8-38MM | UN
90580 | ISOLADOR PILAR PORC VERT 720 MM 36,2 KV 8000 DAN | PC
90253 | ISOLADOR PILAR PORC VERT S/GRP 300,0MM 15KV 800DAN | UN
90275 | ISOLADOR PINO ANTI-POLUIC POLIMERICO CINZA 280,0MM 15KV | UN
208 | ISOLADOR PINO POR 15KV P57MM | PC
3999 | ISOLADOR PINO POR 34,5KV P102MM | PC
90295 | ISOLADOR ROLDANA PORCELANA MARROM 80,0X 76,0MM 1350DAN MRM | UN
2945 | ISOLADOR SUSP BASTAO POLIM 15 KV CZ GARF-OLH 350MM 7000DAN | PC
90277 | ISOLADOR SUSP BASTAO POLIM GARF-OLH 370,0MM 380MM 15KV | UN
90279 | ISOLADOR SUSP BASTAO POLIM GARF-OLH 550,0MM 745MM 34,5KV | UN
2947 | ISOLADOR SUSPENSAO ESFERICO PORC MR 178MM 4500DAN | PC
7599 | ISOLADOR DE DISCO PORCELANA 36 KV | PÇ
666 | ISOLADOR DE DISCO PORCELANA 15 KV | PÇ
4285 | LACO PREF LAT AC CAA 4AWG P60MM | PC
212 | LACO PREF TOPO AC CAA 4AWG P60MM | PC
627951 | LACO PREFORM LATERAL PESC 120-130MM C/COXIM 4/0AWG 813,0MM | PC
90319 | LACO PREFORM TOPO PESC 60MM C/COXIM 1/0AWG(CA/CAA) 750,0MM | UN
90320 | LACO PREFORM TOPO PESC 60MM C/COXIM 4/0AWG(CA/CAA) 800,0MM | UN
660764 | LACO PREFORMADO CABO ACO LATERAL 4,87MM 510,0MM | PC
2953 | LACO PREFORMADO LATERAL 1/0AWG 620,0MM | PC
2952 | LACO PREFORMADO LATERAL 2AWG 500,0MM | PC
4484 | LACO PREFORMADO LATERAL 336,40MCM 700,0MM | PC
2951 | LACO PREFORMADO LATERAL 4/0AWG 700,0MM | PC
660816 | LACO PREFORMADO LATERAL 4AWG 400,0MM | PC
660817 | LACO PREFORMADO LATERAL 4AWG 480,0MM | PC
660811 | LACO PREFORMADO LATERAL 8AWG 405,0MM | PC
3110 | LACO PREFORMADO TOPO DISTRIB PESC 102MM 4AWG 680,0MM | PC
2948 | LACO PREFORMADO TOPO DISTRIBUICAO 2AWG 700,0MM | PC
2950 | LACO PREFORMADO TOPO DISTRIBUICAO 336,40MCM 750,0MM | PC
660778 | LACO PREFORMADO TOPO DISTRIBUICAO 4AWG 635,0MM | PC
660763 | LACO PREFORMADO TOPO DISTRIBUICAO 6AWG 609,0MM | PC
660768 | LACO PREFORMADO TOPO DISTRIBUICAO 8AWG 460,0MM | PC
90511 | LAMINA DESLIGADORA BASE C 15KV 300A | PC
90512 | LAMINA DESLIGADORA BASE C 24,2/36,2KV 300A | UN
660826 | LUVA EMENDA COMPRESS COBRE EST 16,00MM2 35,00MM | PC
3887 | LUVA EMENDA HASTE ATERRAMENTO BRONZE ROSCA UNC 3/4 " | PC
3080 | LUVA EMENDA HASTE ATERRAMENTO COBRE ROSCA UNC 5/8 " | PC
3569 | LUVA EMENDA TORQUIMETRICO LIGA ALUM 15KV 35X 125MM 25-150MM2 | PC
91395 | LUVA EMENDA TORQUIMETRICO LIGA ALUM 15KV 35X 125MM 50-240MM2 | UN
4135 | LUVA EMENDA TORQUIMETRICO LIGA ALUM 15KV 35X 125MM 50-240MM2 | PC
90440 | MANILHA SAPATILHA SAE1020 16,0MM 5000DAN | UN
249 | MAO FRANC PLANA AC 723X32X5MM | PC
90441 | MAO FRANCESA PERFIL/BECO SAE 1020 38X 5X 1534MM | UN
90445 | MAO FRANCESA PLANA SAE 1020 32X 6X 1053MM | UN
90443 | MAO FRANCESA PLANA SAE 1020 32X 6X 619MM | UN
90444 | MAO FRANCESA PLANA SAE 1020 32X 6X 726MM | UN
3403 | MAO FRANCESA PLANA SAE 1020 32X 5X 710MM | UN
2955 | OLHAL PARAFUSO ACO FORJ M16 16,0MM 5000DAN | PC
90210 | PARA RAIO DISTR POLIM 13,8KV OX ZN 10KA S/CENTELHADOR | UN
90212 | PARA RAIO DISTR POLIM 34,KV 10KA OX ZN S/CENT S/FERR | UN
3030 | PARA RAIO DISTRIB POLIMERICO 30KV S/ CENTELHADOR | PC
4097 | PARA RAIO DISTRIB PORCELANA 12KV S/ CENTELHADOR | PC
3082 | PARAFUSO ABAU FENDA SAE1010 RP MG M16X 100MM | PC
3984 | PARAFUSO ABAU FENDA SAE1010 RP MG M16X 200MM | PC
3081 | PARAFUSO ABAU FENDA SAE1010 RP MG M16X 50MM | PC
90374 | PARAFUSO ABAU SAE1020 RP MG M16X 150MM | UN
90372 | PARAFUSO ABAU SAE1020 RP MG M16X 45MM | UN
90373 | PARAFUSO ABAU SAE1020 RP MG M16X 70MM | UN
670218 | PARAFUSO PRIS SAE1010 RP MG M16X 200MM | PC
4493 | PARAFUSO PRIS SAE1010 RP MG M16X 250MM | PC
4336 | PARAFUSO PRIS SAE1010 RP MG M16X 300MM | PC
3012 | PARAFUSO PRIS SAE1010 RP MG M16X 350MM | PC
3013 | PARAFUSO PRIS SAE1010 RP MG M16X 450MM | PC
3643 | PARAFUSO PRIS SAE1010 RP MG M16X 700MM | PC
3014 | PARAFUSO PRIS SAE1020 RP MG M16X 400MM | PC
3015 | PARAFUSO PRIS SAE1020 RP MG M16X 500MM | PC
3016 | PARAFUSO PRIS SAE1020 RP MG M16X 550MM | PC
3017 | PARAFUSO PRIS SAE1020 RP MG M16X 600MM | PC
3017 | PARAFUSO PRIS SAE1020 RP MG M16X 600MM | PC
90359 | PARAFUSO QUAD SAE1020 RP MG CL 6G M16X 100MM | UN
90384 | PARAFUSO ROSC TOT SAE1010 RT MG M16X 600MM | UN
90359 | PARAFUSO QUAD SAE1020 RP MG CL 6G M16X 100MM | UN
90360 | PARAFUSO QUAD SAE1020 RP MG CL 6G M16X 125MM | UN
90361 | PARAFUSO QUAD SAE1020 RP MG CL 6G M16X 150MM | UN
90362 | PARAFUSO QUAD SAE1020 RP MG CL 6G M16X 200MM | UN
90363 | PARAFUSO QUAD SAE1020 RP MG CL 6G M16X 250MM | UN
90364 | PARAFUSO QUAD SAE1020 RP MG CL 6G M16X 300MM | UN
90365 | PARAFUSO QUAD SAE1020 RP MG CL 6G M16X 350MM | UN
90366 | PARAFUSO QUAD SAE1020 RP MG CL 6G M16X 400MM | UN
90367 | PARAFUSO QUAD SAE1020 RP MG CL 6G M16X 450MM | UN
90368 | PARAFUSO QUAD SAE1020 RP MG CL 6G M16X 500MM | UN
90358 | PARAFUSO QUAD SAE1020 RP MG CL 6G M16X 50MM | UN
90369 | PARAFUSO QUAD SAE1020 RP MG CL 6G M16X 550MM | UN
90369 | PARAFUSO QUAD SAE1020 RP MG CL 6G M16X 550MM | UN
90381 | PARAFUSO QUAD SAE1020 RP MG CL 6G M16X 600MM | UN
90370 | PARAFUSO QUAD SAE1020 RP MG CL 6G M16X 650MM | UN
90371 | PARAFUSO QUAD SAE1020 RP MG CL 6G M16X 700MM | UN
4538 | PARAFUSO QUAD SAE1020 RP MG M16X 40MM | PC
90380 | PARAFUSO ROSC TOT SAE1010 RT MG M16X 450MM | UN
90382 | PARAFUSO ROSC TOT SAE1010 RT MG M16X 500MM | UN
90383 | PARAFUSO ROSC TOT SAE1010 RT MG M16X 550MM | un
250 | PARAFUSO ROSCA DUPLA AC 16X650MM | PC
4318 | PARAFUSO SEXT NORMAL A394 RP UNC 1/2X 2.3/8" | PC
630161 | PERFIL U AC 54X152MM 1/4 4460MM | PC
90447 | PERFIL U ACO CARB 76,2X38,0X 6,5MM | UN
90251 | PINO ISOLADOR ACO CARBONO 16,0MM AUTO-TRAVANTE M20 169MM | UN
90252 | PINO ISOLADOR ACO CARBONO 16,0MM AUTO-TRAVANTE M20 85MM | UN
2958 | PINO ISOLADOR SAE 1010/20 16,0MM 150X 38X 192MM | PC
90621 | PINO ISOLADOR SAE 1010/20 16,0MM 28,5X 200X 228,5MM | PEÇ
90622 | PINO ISOLADOR SAE 1010/20 16,0MM 28,5X 250X 278,5MM | PEÇ
90249 | PINO ISOLADOR SAE1020 16,0MM 25,0MM 150X 140X 294MM | UN
90570 | PLACA CONCRETO ESTAI PLANA 100 X 200 X 600 MM | PC
3018 | PLACA CONCRETO ESTAI SUBSOLO 10X20X100CM | PC
90387 | PORCA OLHAL STD SAE1045 GALV MG M16 78,0MM | UN
90183 | POSTE CIRCULAR CONCR 10M 600 DAN 390MM 190MM | PC
90184 | POSTE CIRCULAR CONCR 11M 1000 DAN 450MM 230MM | PC
90186 | POSTE CIRCULAR CONCR 11M 600 DAN 410MM 190MM | PC
90187 | POSTE CIRCULAR CONCR 12M 1000 DAN 470MM 230MM | PC
90187 | POSTE CIRCULAR CONCR 12M 1000 DAN 470MM 230MM | PC
90189 | POSTE CIRCULAR CONCR 12M 600 DAN 430MM 190MM | PC
90190 | POSTE CIRCULAR CONCR 13M 1000 DAN 510MM 230MM | PC
90190 | POSTE CIRCULAR CONCR 13M 1000 DAN 510MM 230MM | PC
90191 | POSTE CIRCULAR CONCR 13M 1500 DAN 410MM 290MM | PC
90192 | POSTE CIRCULAR CONCR 13M 600 DAN 450MM 190MM | PC
227 | POSTE CIRCULAR CONCR C-17 10M 300DAN | PC
228 | POSTE CIRCULAR CONCR C-17 12M 300DAN | PC
2789 | POSTE CIRCULAR CONCR C-17 10M 400DAN 380MM 180MM | PC
2995 | POSTE CIRCULAR CONCRETO 10M 1000 DAN 430MM 230MM | PC
670125 | POSTE CIRCULAR CONCRETO 10M 400 DAN 380MM 180MM | PC
2990 | POSTE CIRCULAR CONCRETO 11M 200 DAN 370MM 150MM | PC
2991 | POSTE CIRCULAR CONCRETO 11M 300 DAN 390MM 170MM | PC
2991 | POSTE CIRCULAR CONCRETO 11M 300 DAN 390MM 170MM | PC
3549 | POSTE CIRCULAR CONCRETO 11M 400 DAN 390MM 170MM | PC
3549 | POSTE CIRCULAR CONCRETO 11M 400 DAN 390MM 170MM | PC
3994 | POSTE CIRCULAR CONCRETO 12M 200 DAN 390MM 150MM | PC
3847 | POSTE CIRCULAR CONCRETO 13M 300 DAN 430MM 170MM | PC
234 | POSTE CIRCULAR FIB VID 10M 300 DAN 373MM 168MM | PC
670112 | POSTE CIRCULAR MADEIRA 10M MED-MAD 730MM 460X620MM | PC
670114 | POSTE CIRCULAR MADEIRA 11M MED-MAD 770MM 480X640MM | PC
22793 | POSTE DE CONCRETO DT 10/400 | PC
22798 | POSTE DE CONCRETO DT 11/400 | PC
3884 | POSTE DT CONCR TIPO B 10M 400DAN | PC
238 | POSTE DT CONCR TIPO B-1,5 10M 1000DAN | PC
3009 | POSTE DUP T CONCRETO 11M 200DAN 210X296MM 100X120MM | PC
90200 | POSTE DUP T CONCRETO 12M 1000DAN 380X518MM 140X182MM | PEÇ
3002 | POSTE DUP T CONCRETO 13M 300DAN 370X504MM 110X140MM | PC
90193 | POSTE DUPLO T CONCR 10M 150DAN 200X280MM 100X120MM | PC
90194 | POSTE DUPLO T CONCR 10M 300DAN 310X420MM 110X140MM | PC
90195 | POSTE DUPLO T CONCR 10M 600DAN 310X420MM 110X140MM | PC
90196 | POSTE DUPLO T CONCR 11M 1000DAN 360X490MM 140X182MM | UN
90197 | POSTE DUPLO T CONCR 11M 1500DAN 390X532MM 170X224MM | PC
90198 | POSTE DUPLO T CONCR 11M 300DAN 330X448MM 110X140MM | PC
90199 | POSTE DUPLO T CONCR 11M 600DAN 330X448MM 110X140MM | PC
90202 | POSTE DUPLO T CONCR 12M 300DAN 350X476MM 110X140MM | PC
90202 | POSTE DUPLO T CONCR 12M 300DAN 350X476MM 110X140MM | PC
90203 | POSTE DUPLO T CONCR 12M 600DAN 350X476MM 110X140MM | PC
90203 | POSTE DUPLO T CONCR 12M 600DAN 350X476MM 110X140MM | PC
90206 | POSTE DUPLO T CONCR 13M 600DAN 370X504MM 110X140MM | PC
90586 | PROTETOR BUCHA/PARA RAIO ISOLANTE TERMOPLASTICO 15KV PT | PEÇ
630918 | REG TEN 1F 19,92KV 201A 400KVA NBI 150KV | PC
623159 | REGULADOR TENSAO 13,8 KV 276KVA 200A 1F | PC
623161 | REGULADOR TENSAO 19,92KV 333KVA 167A 1F | PC
690241 | REGULADOR TENSAO AUTOM 34,5KV 398KVA 200A 1F TP 3B | UN
638406 | RELIGADOR 15KV 630A 12,5KA REDE | PC
638406 | RELIGADOR 15KV 630A 12,5KA REDE | PC
638422 | RELIGADOR 36,2KV, 630A 12,5KA,REDE | PC
690001 | RELIGADOR EXT P VACUO 15KV 630A 3F AUTO 12,5KA 220VCA | PC
90409 | SAPATILHA DIST.AÇO GALV.9.5MM 3/8 POL 3160 DAN | UN
2964 | SAPATILHA PESADA ACO CARB 9,5MM | PC
4487 | SAPATILHA PESADA ACO CARB 9,5MM | PC
3665 | SECCIONADOR PREFORMADO ACO CARB 2,50-3,00MM 650MM 450KG | PC
4296 | SECCIONADOR PREFORMADO ACO CARB 2,50-3,00MM 800MM 450KG | PC
3029 | SECCIONADOR PREFORMADO ACO CARB 2,60-5,00MM 800MM 900KG | PC
3029 | SECCIONADOR PREFORMADO ACO CARB 2,60-5,00MM 800MM 900KG | PC
406 | SECCIONADOR PREFORMADO ACO CARB 3,26-4,11MM 650MM 450KG | PC
90410 | SELA CRUZETA ACO CARB 1 FURO 18,0MM CRUZ TP L/T ALT 116,0MM | UN
627907 | SEPARADOR CABO PE 15KV 18,56-23,38MM (DIAM)/1/4" | PC
462 | SEPARADOR CABO POLIETILENO 150KV 6AWG-336,4MCM 1000MM | PC
463 | SEPARADOR CABO POLIETILENO 150KV 6AWG-336,4MCM 1200MM | PC
458 | SEPARADOR CABO POLIETILENO 150KV 6AWG-336,4MCM 450MM | PC
459 | SEPARADOR CABO POLIETILENO 150KV 6AWG-336,4MCM 550MM | PC
460 | SEPARADOR CABO POLIETILENO 150KV 6AWG-336,4MCM 650MM | PC
461 | SEPARADOR CABO POLIETILENO 150KV 6AWG-336,4MCM 750MM | PC
621992 | SEPARADOR CABO POLIETILENO 15KV 13,74-18,55MM (DIAM) | PC
630572 | SUP AUX BRACO C AC 15KV 65X65X900MM | PC
3020 | SUPORTE FIXACAO ENERGISA DES EPD-57035-068 | PC
3021 | SUPORTE FORMATO L ENERGISA EPD-57035-053 | PC
4096 | SUPORTE L ENERGISA DES EPD- 57035-054 | PC
252 | SUPORTE L ISOLADOR PILAR 265X107X5MM | PC
90519 | SUPORTE P/CHAVE FACA INCLINADO 15KV 220X169X220MM | UN
3095 | SUPORTE T ENERGISA DES EPD-57035-058 540MM | PC
3096 | SUPORTE T ENERGISA DES EPD-57035-058 800MM | PC
90425 | SUPORTE TRANSFORM POSTE CIRC SAE1020 210MM | UN
3037 | SUPORTE TRANSFORM POSTE CIRC SAE1020 225MM | PC
90427 | SUPORTE TRANSFORM POSTE CIRC SAE1020 230MM | UN
312 | SUPORTE TRANSFORM POSTE CIRC SAE1020 240MM | PC
3039 | SUPORTE TRANSFORM POSTE CIRC SAE1020 255MM | PC
90532 | SUPORTE TRANSFORM POSTE CIRC SAE1020 270MM | UN
90533 | SUPORTE TRANSFORM POSTE CIRC SAE1020 285MM | UN
4301 | SUPORTE TRANSFORM POSTE CIRC SAE1020 360MM | PC
90421 | SUPORTE TRANSFORM POSTE DUP T SAE1020 130X220MM | UN
625220 | TERMINAL COMPRESSAO ANEL TUB 7,87X 18,10MM 1,0-1,5MM2 | CEN
3146 | TERMINAL ESP 2F 336,4MCM 336,4-556,5MCM | PC
95 | TERMINAL ESPADA LIGA ALUM 2F 6AWG-266,8MCM | PC
341 | TF D 3F 36KV 75KVA 220/127V 5T | PC
629427 | TRANSF DISTR AEREO 13,8KV 220V 150KVA 3F | PC
628113 | TRANSF DISTR AEREO OLEO M 13,8KV 220V 20KVA TRIF CV | PC
90048 | TRANSF DISTR AEREO OLEO M/V 13,8KV 220V 112,5KVA TRIF CV | UN
90049 | TRANSF DISTR AEREO OLEO M/V 13,8KV 220V 150KVA TRIF CV | UN
90050 | TRANSF DISTR AEREO OLEO M/V 13,8KV 220V 15KVA TRIF CV | UN
90051 | TRANSF DISTR AEREO OLEO M/V 13,8KV 220V 225KVA TRIF CV | UN
90052 | TRANSF DISTR AEREO OLEO M/V 13,8KV 220V 300KVA TRIF CV | UN
90053 | TRANSF DISTR AEREO OLEO M/V 13,8KV 220V 30KVA TRIF CV | UN
90054 | TRANSF DISTR AEREO OLEO M/V 13,8KV 220V 45KVA TRIF CV | UN
90055 | TRANSF DISTR AEREO OLEO M/V 13,8KV 220V 75KVA TRIF CV | UN
90064 | TRANSF DISTR AEREO OLEO M/V 19,9KV 254V 10KVA 1F F/N CV | UN
90065 | TRANSF DISTR AEREO OLEO M/V 19,9KV 254V 15KVA 1F F/N CV | UN
90066 | TRANSF DISTR AEREO OLEO M/V 19,9KV 254V 25KVA 1F F/N CV | UN
90067 | TRANSF DISTR AEREO OLEO M/V 19,9KV 254V 5KVA 1F F/N CV | UN
90078 | TRANSF DISTR AEREO OLEO M/V 34,5KV 220V 112,5KVA TRIF CV | UN
90080 | TRANSF DISTR AEREO OLEO M/V 34,5KV 220V 15KVA TRIF CV | UN
90081 | TRANSF DISTR AEREO OLEO M/V 34,5KV 220V 30KVA TRIF CV | UN
90082 | TRANSF DISTR AEREO OLEO M/V 34,5KV 220V 45KVA TRIF CV | UN
90094 | TRANSF DISTR AEREO OLEO M/V 7,967KV 254V 10KVA 1F F/N CV | UN
90094 | TRANSF DISTR AEREO OLEO M/V 7,967KV 254V 10KVA 1F F/N CV | UN
90095 | TRANSF DISTR AEREO OLEO M/V 7,967KV 254V 15KVA 1F F/N CV | UN
90096 | TRANSF DISTR AEREO OLEO M/V 7,967KV 254V 25KVA 1F F/N CV | UN
90793 | CONECTOR CUNHA ALUM CN-04 15,24-17,37/6,55-14,27MM AZL | UN
2530 | CRUZETA MAD 90X100X1 220MM FUR | UN
90460 | CONECTOR GRAMPO LINHA VIVA COBRE 2-1/0AWG/ 8-2/0AWG 100A | UN
90461 | CONECTOR GRAMPO LINHA VIVA ALUM 35-120MM2/10-95MM2 400A | UN
90645 | ELO FUSIVEL DISTRIBUICAO TIPO K 25A 500MM BRANCO | UN
90345 | CONECTOR CUNHA CB-EST ALUM 5,88-8,01MM 2AWG VM | UN | 10001448 | 0.225 | KG | C
90645 | ELO FUSIVEL DISTRIBUICAO TIPO K 25A 500MM BRANCO |  | 10001484 | 0.09 | KG | C
90379 | PARAFUSO ROSC TOTAL ACO CARB M16 400MM
90648 | AFASTADOR ISOLADOR PILAR ACO GALV 100X320MM 10MM 320DAN | PC
90301 | ALCA PREF CORD ACO-ZN 6,40MM 5X2.18MM 460MM AMR | UN
90013 | ALCA PREF CORD ACO-ZN 9,50MM 6X2.54MM 965MM LRJ | UN
113 | ALCA PREF DIS CA/CAA 2/0AWG 10,4-11,69MM | PC
2814 | ALCA PREF DIS CA/CAA 6AWG 4,62-5,15MM | PC
90315 | ALCA PREF DISTR ACO-ALUM 9,27-10,40MM 660MM AMR | UN
90308 | ALCA PREF DISTR ACO-ZINC 13,10-14,65MM 865MM VRM | UN
90309 | ALCA PREF DISTR ACO-ZINC 16,20-18,15MM 980MM VRD | UN
90307 | ALCA PREF DISTR ACO-ZINC 9,15-10,25MM 670MM AMR | UN
121 | ALCA PREF ESTAI 6,4MM HS/SM | PC
90303 | ALCA PREF SERV ACO-ZINC 3,90-4,30MM 345MM MRM | UN
90305 | ALCA PREF SERV ACO-ZINC 6,00-6,70MM 330MM LRJ | UN
2815 | ALCA PREFORMADA DISTRIBUICAO 2AWG 610,0MM | PC
2878 | ALCA PREFORMADA SERVICO 8AWG 355,0MM | PC
90537 | ANEL AMAR ELASTOMERICO P/ESPACADOR 45X90X140MM CNZ | UN
90538 | ANEL AMAR ELASTOMERICO P/ISOLADOR 15,0KV 45X110X160MM VRM | UN
90300 | ARAME REDOND ACO-GALV DURA 2,77MM BWG12 | KG
2966 | ARMACAO SECUNDARIA ACO CARB 2 ESTRIBOS 5,0X 325,0X 310,0MM | PC
90393 | ARMACAO SECUNDARIA ACO GALV 1 ESTRIBO 110X50X5,0MM 125X16MM | UN
90893 | ARRUELA ESPACADORA FERRO FUND 50X18X30MM | PC
90389 | ARRUELA QUADRADA ACO GALV 38X18X3MM | UN
90540 | BRACO ANTIBALANCO PEAD 15,0KV 305MM CNZ/PRT 180/50DAN | UN
90542 | BRACO COMP TIPO C 15KV ACO-GALV 580X365X362MM | UN
90544 | BRACO COMP TIPO L 15KV ACO-GALV 354X241MM | UN
90513 | BRACO COMP TIPO L 36,2KV ACO-GALV 600X241MM | UN
90272 | CABO ALUM MULTIPLEX 0,6/1,0KV XLPE 1F 1X1X10MM2+10MM2 | M
90290 | CABO ALUM MULTIPLEX 0,6/1,0KV XLPE 3F 3X1X120MM2+70MM2 | M
90287 | CABO ALUM MULTIPLEX 0,6/1,0KV XLPE 3F 3X1X25MM2+25MM2 | M
90288 | CABO ALUM MULTIPLEX 0,6/1,0KV XLPE 3F 3X1X35MM2+35MM2 | M
90289 | CABO ALUM MULTIPLEX 0,6/1,0KV XLPE 3F 3X1X70MM2+70MM2 | M
90259 | CABO ALUM NU 1F CA/AAC 1/0AWG POPPY | KG
90258 | CABO ALUM NU 1F CA/AAC 2AWG IRIS | KG
90261 | CABO ALUM NU 1F CA/AAC 336,4MCM TULIP | KG
90263 | CABO ALUM NU CAA/ASCR 1F 1/0AWG RAVEN | KG
90262 | CABO ALUM NU CAA/ASCR 1F 2AWG SPARROW
90264 | CABO ALUM NU CAA/ASCR 1F 4/0AWG PENGUIN | KG
90267 | CABO ALUM PROT SPL XLPE 1F 15,0KV 120MM2 BLOQ CNZ | M
90266 | CABO ALUM PROT SPL XLPE 1F 15,0KV 50MM2 BLOQ CNZ | M
90292 | CABO ALUM PROT SPL XLPE 1F 36,2KV 120MM2 BLOQ CNZ | M
90291 | CABO ALUM PROT SPL XLPE 1F 36,2KV 70MM2 BLOQ CNZ | M
90294 | CABO COBR PROT SPL XLPE 1F 15,0KV 16MM2 BLOQ CNZ | M
91206 | CABO ALUM PROT SPL XLPE 1F 15,0KV 150MM2 BLOQ CNZ | M
91462 | CABO COBRE ISOLAD 450/750V BWF/PVC 120MM2 CL2/4/5 PRT | M
3098 | CABO ISOL 750V COBRE PVC/BWF 10MM2 1F CL2 PT | M
90887 | CAPA PROT CONECTOR CUNHA 15KV 131X80MM SERIE VERM | PC
90888 | CAPA PROT CONECTOR CUNHA 15KV 166X100MM SERIE AZUL | PC
90968 | CAPA PROT PEAD TRANSF BT 1,2 KV 247X85X70MM 2X24MM | UN
90586 | CAPA PROT PEAD TRANSF MT 15/36,2KV 135X110MM | UN
90486 | CARTUCHO FERRAM CONECTOR CUNHA AMARELO 24,30MM | UN
90487 | CARTUCHO FERRAM CONECTOR CUNHA AZUL 14,80MM | UN
90488 | CARTUCHO FERRAM CONECTOR CUNHA VERMELHO 14,80MM | UN
90518 | CHAPA ESTAI ACO GALV 76X60X70MM 8MM 5000DAN | UN
90547 | CHAVE FUS DIST PRC BASE C 15,0KV 315A 1F MAN SEC | PC
90548 | CHAVE FUS DIST PRC BASE C 36,2KV 315A 1F MAN SEC | PC
90550 | CHAVE FUS RELIG DIST PRC BASE C 36,2KV 315A 1F MAN SEC 3INT | PC
90554 | CHAVE SECC FACA PORC EXT 11,4-13,8-15KV 630A 1F MAN SECO CEN | PC
90553 | CHAVE SECC FACA PORC EXT 34,5-36,2KV 400A 1F MAN SECO CENT | PC
90556 | CHAVE SECC FACA PORC EXT 34,5-36,2KV 630A 1F MAN SECO CENT | PC
90214 | CINTA POSTE CIRCULAR ACO GALV 140MM 6MM 5000DAN | UN
90230 | CINTA POSTE CIRCULAR ACO GALV 150MM 6MM 5000DAN | UN
90215 | CINTA POSTE CIRCULAR ACO GALV 160MM 6MM 5000DAN | UN
90216 | CINTA POSTE CIRCULAR ACO GALV 170MM 6MM 5000DAN | UN
90217 | CINTA POSTE CIRCULAR ACO GALV 180MM 6MM 5000DAN | UN
90218 | CINTA POSTE CIRCULAR ACO GALV 190MM 6MM 5000DAN | UN
90219 | CINTA POSTE CIRCULAR ACO GALV 200MM 6MM 5000DAN | UN
90231 | CINTA POSTE CIRCULAR ACO GALV 210MM 6MM 5000DAN | UN
90220 | CINTA POSTE CIRCULAR ACO GALV 220MM 6MM 5000DAN | UN
90221 | CINTA POSTE CIRCULAR ACO GALV 230MM 6MM 5000DAN | UN
90222 | CINTA POSTE CIRCULAR ACO GALV 240MM 6MM 5000DAN | UN
90223 | CINTA POSTE CIRCULAR ACO GALV 250MM 6MM 5000DAN | UN
90225 | CINTA POSTE CIRCULAR ACO GALV 280MM 6MM 5000DAN | UN
90233 | CINTA POSTE CIRCULAR ACO GALV 290MM 6MM 5000DAN | UN
90226 | CINTA POSTE CIRCULAR ACO GALV 300MM 6MM 5000DAN | UN
90228 | CINTA POSTE CIRCULAR ACO GALV 320MM 6MM 5000DAN | UN
90236 | CINTA POSTE CIRCULAR ACO GALV 350MM 6MM 5000DAN | UN
159 | COM CUNHA DER CN2 AL 15,2-17,3X11-17MM | PC
162 | CON CUNHA DER CN17 AL 16,9-18,3X7-11MM | PC
90471 | CONEC CUNHA RML COBR TP I 3,17-8,12/3,17-7,42MM CZ | UN
90472 | CONEC CUNHA RML COBR TP II 3,17-8,12/3,17-5,21MM VD | UN
90473 | CONEC CUNHA RML COBR TP III 2,54-6,55/1,27-4,65MM VM | UN
90474 | CONEC CUNHA RML COBR TP IV 2,54-6,55/1,27-4,65MM AZ | UN
90476 | CONEC CUNHA RML COBR TP VI 8,01-10,61/6,64-9,36MM BR/AZ | UN
90477 | CONEC CUNHA RML COBR TP VII 4,66-10,11/4,66-8,30MM BR/VM | UN
90478 | CONEC CUNHA RML COBR TP VIII 8,01-10,11/8,0-10,11MM BR/VD | UN
90804 | CONECT TERM COMPR CB/BAR ALUM 2F 3,09-4,10MM 145X25X14MM | UN
90342 | CONECT TERM ESTRANG CB/BAR ALUM 2F 123X25MM 11.20-12.30MM | UN
90490 | CONECTOR ATERR CUNHA COBRE CB/HST 16-25MM2 14,3MM | UN
90796 | CONECTOR AMPACT CN2
90796 | CONECTOR CUNHA ALUM CN-02 15,24-17,37/11,68,17,37MM AZL | UN
90799 | CONECTOR CUNHA ALUM CN-03 15,24-17,37/8,23-15,24MM AZL | UN
90793 | CONECTOR CUNHA ALUM CN-04 15,24-17,37/6,55-14,27MM AZL | UN
90790 | CONECTOR CUNHA ALUM CN-06 9,25-14,53/6,55-14,53MM AZL | UN
90791 | CONECTOR CUNHA ALUM CN-10 8,23-14,53/4,11-11,79MM AZL | UN
90787 | CONECTOR CUNHA ALUM CN-12 5,18-8,38/4,11-6,55MM VRM | UN
90797 | CONECTOR CUNHA ALUM CN-13 6,55-10,11/5,18-8,38MM VRM | UN
90798 | CONECTOR CUNHA ALUM CN-15 10,40-14,53/10,40-14,53MM AZL | UN
90795 | CONECTOR CUNHA ALUM CN-16 16,90-18,30/11,80-14,31MM AZL | UN
90800 | CONECTOR CUNHA ALUM CN-17 16,90-18,30/7,42-11,35MM AZL | UN
2914 | CONECTOR CUNHA ALUMINIO 10,11MM/ 8,38MM VM | PC
90347 | CONECTOR CUNHA CB-EST ALUM 11,20-13,30MM 2AWG AZ | UN
90348 | CONECTOR CUNHA CB-EST ALUM 14,88-16,30MM 1/0AWG AM | UN
90345 | CONECTOR CUNHA CB-EST ALUM 5,88-8,01MM 2AWG VM | UN
3032 | CONECTOR CUNHA COBRE 35,00MM2/ 14,30MM | PC
90353 | CONECTOR DERIV PERFURAT C/C 1,0KV 16-120MM2/4-35MM2 | UN
90355 | CONECTOR DERIV PERFURAT C/C 1,0KV 35-120MM2/10-35MM2 | UN
90356 | CONECTOR DERIV PERFURAT C/C 1,0KV 35-120MM2/35-120MM2 | UN
90357 | CONECTOR DERIV PERFURAT C/C 1,0KV 70-240MM2/70-240MM2 | UN
90460 | CONECTOR GRAMPO LINHA VIVA COBR 2-1/0AWG/8-2/0AWG 100A | UN
90255 | CORDOALHA ACO CARB CL A 7 FIOS MR 6,4MM 1430DAN | M
90256 | CORDOALHA ACO CARB CL A 7 FIOS MR 9,5MM 3160DAN | M
2530 | CRUZETA DE MADEIRA | PC
90401 | CRUZETA DISTR CONCR TIPO QUADR 90X90MM 2000MM 250DAN CL 2 | UN
90404 | CRUZETA DISTR PRFV RETANG 90X112,5MM 2400MM 400DAN | UN
90573 | CRUZETA DISTR PRFV RETANG 90X112,5MM 3500MM 400DAN | UN
35797 | ELETRODUTO RIGIDO PVC PRETO BSP 1/2 | PC
90497 | ELO FUSIVEL DISTRIBUICAO TIPO H 0,5A 500MM | UN
90498 | ELO FUSIVEL DISTRIBUICAO TIPO H 1A 500MM | UN
90499 | ELO FUSIVEL DISTRIBUICAO TIPO H 2A 500MM | UN
90500 | ELO FUSIVEL DISTRIBUICAO TIPO H 3A 500MM | UN
90501 | ELO FUSIVEL DISTRIBUICAO TIPO H 5A 500MM | UN
90641 | ELO FUSIVEL DISTRIBUICAO TIPO K 10A 500MM VERMELHO | UN
90643 | ELO FUSIVEL DISTRIBUICAO TIPO K 15A 500MM VERDE | UN
90645 | ELO FUSIVEL DISTRIBUICAO TIPO K 25A 500MM BRANCO | UN
195 | EMENDA PRED CON MET CAA 2AWG 7,89-8,27MM | PC
194 | EMENDA PREF CON MET CAA 1/0AWG9,6-10,1MM | PC
192 | EMENDA PREFORMADA CONDUTORA ACO CARB 4AWG 635MM | PC
91707 | EMENDA PRED CON MET CAA 2AWG 7,89-8,27MM
2928 | EMENDA PREFORMADA TOTAL ACO CARB 1/0AWG 1475MM | PC
90567 | ESPACADOR LOSANGULAR PEAD 15KV 340X460MM TRAV CNZ/PRT | PC
90399 | ESTRIBO P/ BRACO TIPO L ACO GALV 140X70X50MM 400DAN | UN
90391 | FIO AMARRACAO ALUMINIO MOLE 1F 6AWG 4.11MM 80DAN | KG
90392 | FITA LISA P/ AMARRACAO CABO ALUM 1F 10,0X1,0MM | KG
90515 | FIXADOR PERFIL U ACO GALV 37X76X176MM 150DAN | UN
90448 | GANCHO OLHAL ACO GALV 130X88X13MM 50KN S/TRAVA | UN
90450 | GRAMPO ANCOR DIELETR SINGLE 15KV 18,8-21,3MM 120MM2 400DAN | UN
90451 | GRAMPO ANCOR DIELETR SINGLE 15KV 21,8-24,3MM 185MM2 400DAN | UN
90455 | GRAMPO ANCOR DIELETR SINGLE 36,2KV 25,3-28,6MM 70MM2 400DAN | UN
90456 | GRAMPO ANCOR DIELETR SINGLE 36,2KV 28,6-31,9MM 120MM2 400DAN | UN
2941 | HASTE ANCORA CERCA SAE1045 GALV 5100KGF 16,0MM 2,40M | PC
90638 | HASTE ATERRAMENTO CIRC 2400X14,3MM C/ ROSCA | UN
90462 | HASTE ATERRAMENTO CIRC 2400X14,3MM S/ ROSCA | UN
90463 | HASTE ATERRAMENTO PERF L 2400X25X25X5MM CHANF | UN
90277 | ISOLADOR BASTAO POLIM ANCOR 15.0KV 370MM 380MM 50KN GO | UN
90279 | ISOLADOR BASTAO POLIM ANCOR 36.2KV 550MM 745MM 50KN GO | UN
90253 | ISOLADOR PILAR PORCEL 15,0KV 220MM 300MM 8.0KN M20 CTC | UN
90580 | ISOLADOR PILAR PORCEL 36,2KV 400MM 720MM 8.0KN M20 CTC | UN
90275 | ISOLADOR PINO POLIMERICO CINZA 15,0KV 280MM 25MM ANEL | UN
90276 | ISOLADOR PINO POLIMERICO CINZA 36,2KV 530MM 35MM ANEL | UN
208 | ISOLADOR PINO POR 15KV ANTIGO | PC
90295 | ISOLADOR ROLDANA PORCELANA 79X76MM 1350DAN MRM | UN
90328 | LACO PREF DISTR ACO-AL LAT SIMP 7,30-8,20MM 525MM VRM COX 2AWG | UN
90320 | LACO PREF DISTR ACO-AL TOPO 13,10-14,65MM 800MM VRM COX 4/0AWG | UN
90321 | LACO PREF DISTR ACO-AL TOPO 16,20-18,15MM 840MM VRD COX 336AWG | UN
90318 | LACO PREF DISTR ACO-AL TOPO 7,30-8,20MM 700MM VRM COX 2AWG | UN
90319 | LACO PREF DISTR ACO-AL TOPO 9,15-10,25MM 750MM AMR COX 1/0AWG | UN
4285 | LACO PREF LAT AC CAA 4AWG P60MM | PC
90581 | LUVA EMENDA HASTE ATERRAMENTO BRONZE ROSCA UNC 5/8 | PC
90440 | MANILHA SAPATILHA ACO GALV 110X60X34MM 5000DAN | UN
90441 | MAO FRANCESA PERFILADA ACO GALV 1534X38MM 5MM 3000DAN | UN
90442 | MAO FRANCESA PERFILADA ACO GALV 1971X48MM 5MM 3000DAN | UN
90445 | MAO FRANCESA PLANA ACO GALV 1053X32MM 5MM 3000DAN | UN
90443 | MAO FRANCESA PLANA ACO GALV 619X32MM 5MM 3000DAN | UN
90444 | MAO FRANCESA PLANA ACO GALV 726X32MM 5MM 3000DAN | PC
90446 | OLHAL PARA PARAFUSO SAE1020 M16 13,0MM 5000DAN | UN
3081 | PARAFUSO ABAU FENDA SAE1010 RP MG M16X 50MM | PC
90374 | PARAFUSO CAB ABAU ACO CARB M16 150MM | UN
90372 | PARAFUSO CAB ABAU ACO CARB M16 45MM | UN
90373 | PARAFUSO CAB ABAU ACO CARB M16 70MM | UN
90359 | PARAFUSO CAB QUAD ACO CARB M16 100MM | UN
90360 | PARAFUSO CAB QUAD ACO CARB M16 125MM | UN
90361 | PARAFUSO CAB QUAD ACO CARB M16 150MM | UN
90362 | PARAFUSO CAB QUAD ACO CARB M16 200MM | UN
90363 | PARAFUSO CAB QUAD ACO CARB M16 250MM | UN
90364 | PARAFUSO CAB QUAD ACO CARB M16 300MM | UN
90365 | PARAFUSO CAB QUAD ACO CARB M16 350MM | UN
90366 | PARAFUSO CAB QUAD ACO CARB M16 400MM | UN
3013 | PARAFUSO PRIS SAE1010 RP MG M16X 450MM | PC
3014 | PARAFUSO PRIS SAE1020 RP MG M16X 400MM | PC
3015 | PARAFUSO PRIS SAE1020 RP MG M16X 500MM | PC
3016 | PARAFUSO PRIS SAE1020 RP MG M16X 550MM | PC
90379 | PARAFUSO ROSC TOTAL ACO CARB M16 400MM | UN
90380 | PARAFUSO ROSC TOTAL ACO CARB M16 450MM | UN
90382 | PARAFUSO ROSC TOTAL ACO CARB M16 500MM | UN
4097 | PARA-RAIO DISTRIB PORCELANA 12KV S/ CENTELHADOR | PC
3853 | PARA-RAIO DISTRIB PORCELANA 30KV S/ CENTELHADOR | PC
90618 | PARA-RAIOS DISTR BT POLIM 127V 10KA OX MT S/CENT RSC | UN
90207 | PARA-RAIOS DISTR BT POLIM 127V 10KA OX MT S/CENT RSI | UN
90210 | PARA-RAIOS DISTR MT POLIM 12KV 10KA OX ZN S/CENT S/FERR | UN
90212 | PARA-RAIOS DISTR MT POLIM 30KV 10KA OX ZN S/CENT S/FERR | UN
90447 | PERFIL U ACO GALV 900MM 76X37X6MM 400DAN | UN
90621 | PINO ISOLADOR AUTOTRAVANTE ACO M20/M16 228,5MM - P/ POSTE | UN
90252 | PINO ISOLADOR AUTOTRAVANTE ACO M20/M16 85,0MM - P/SUPORTE ISOLADOR PILAR TOPO | UN
90249 | PINO ISOLADOR CRUZETA ACO M16 294X140X150MM 15KV - P/CRUZETA | UN
2958 | PINO ISOLADOR SAE 1010/20 16,0MM 150X 38X 192MM - PINO CURTO | PC
213 | PINO NORMAL AC 344MM 35X45MM | PC
90585 | PLACA CONCRETO ESTAI/ESC PLANA 200X1000MM 100MM 1600 DAN CL2 | UN
3018 | PLACA CONCRETO ESTAI SUBSOLO 10X20X100CM | PC
90388 | PORCA QUADR PESADA ACO CARB GALV DIN557 MG M16 | UN
227 | POSTE CIRCULAR CONCR C-17 10M 300DAN | PC
90183 | POSTE CONCR CIRC 10M 600DAN 390MM 190MM CL II | PC
90184 | POSTE CONCR CIRC 11M 1000DAN 450MM 230MM CL II | PC
90185 | POSTE CONCR CIRC 11M 1500DAN 510MM 290MM CL II | PC
90186 | POSTE CONCR CIRC 11M 600DAN 410MM 190MM CL II | PC
90187 | POSTE CONCR CIRC 12M 1000DAN 470MM 230MM CL II | PC
90188 | POSTE CONCR CIRC 12M 1500DAN 530MM 290MM CL II | PC
90189 | POSTE CONCR CIRC 12M 600DAN 430MM 190MM CL II | PC
90190 | POSTE CONCR CIRC 13M 1000DAN 490MM 230MM CL II | PC
90191 | POSTE CONCR CIRC 13M 1500DAN 550MM 290MM CL II | PC
90192 | POSTE CONCR CIRC 13M 600DAN 450MM 190MM CL II | PC
90193 | POSTE CONCR DUPL T 10M 150DAN 200X280MM 100X120MM CL II | PC
90194 | POSTE CONCR DUPL T 10M 300DAN 310X420MM 110X140MM CL II | PC
90195 | POSTE CONCR DUPL T 10M 600DAN 310X420MM 110X140MM CL II | PC
90196 | POSTE CONCR DUPL T 11M 1000DAN 360X490MM 140X182MM CL II | PC
90197 | POSTE CONCR DUPL T 11M 1500DAN 390X532MM 170X224MM CL II | PC
90198 | POSTE CONCR DUPL T 11M 300DAN 330X448MM 110X140MM CL II | PC
90199 | POSTE CONCR DUPL T 11M 600DAN 330X448MM 110X140MM CL II | PC
90200 | POSTE CONCR DUPL T 12M 1000DAN 380X518MM 140X182MM CL II | PC
90201 | POSTE CONCR DUPL T 12M 1500DAN 410X560MM 170X224MM CL II | PC
90202 | POSTE CONCR DUPL T 12M 300DAN 350X476MM 110X140MM CL II | PC
90203 | POSTE CONCR DUPL T 12M 600DAN 350X476MM 110X140MM CL II | PC
90204 | POSTE CONCR DUPL T 13M 1000DAN 410X560MM 140X182MM CL II | PC
90205 | POSTE CONCR DUPL T 13M 1500DAN 430X588MM 170X224MM CL II | PC
90206 | POSTE CONCR DUPL T 13M 600DAN 370X504MM 110X140MM CL II | PC
3009 | POSTE DUP T CONCRETO 11M 200DAN 210X296MM 100X120MM | PC
5485 | POSTE MADEIRA EUC PRESS 8,5MM PESADO | PC
2964 | SAPATILHA PESADA ACO CARB 9,5MM | PC
3029 | SECCIONADOR PREFORMADO ACO CARB 2,60-5,00MM 800MM 900KG | PC
90410 | SELA CRUZETA ACO CARB 1 FURO 18,0MM CRUZ TP L/T ALT 116,0MM | UN
90412 | SEPARADOR VERTICAL PEAD 15KV 750MM TRAV CNZ/PRT | UN
90413 | SEPARADOR VERTICAL PEAD 36,2KV 950MM TRAV CNZ/PRT | UN
90522 | SUPORTE FORMATO L ENERGISA EPD-57035-053
3021 | SUPORTE FORMATO L ENERGISA EPD-57035-053 | PC
90656 | SUPORTE HORIZONTAL 15 KV 300X200X300MM 200 DAN | UN
4096 | SUPORTE L ENERGISA DES EPD- 57035-054 | PC
252 | SUPORTE L ISOLADOR PILAR 265X107X5MM | PC
90519 | SUPORTE P/CHAVE FACA INCLINADO 45 15KV 220X169X220MM | UN
90520 | SUPORTE P/CHAVE FACA INCLINADO 45 25/35KV 320X245X320MM | UN
3095 | SUPORTE T ENERGISA DES EPD-57035-058 540MM | PC
3096 | SUPORTE T ENERGISA DES EPD-57035-058 800MM | PC
90422 | SUPORTE TRANSF ESP PST DT ACO GALV 230X150X10MM 3000DAN | UN
90423 | SUPORTE TRANSF ESP PST DT ACO GALV 360X76X10MM 3000DAN | UN
90427 | SUPORTE TRANSF PST CIRC ACO GALV 230MM 76X8MM 3000DAN | UN
90530 | SUPORTE TRANSF PST CIRC ACO GALV 250MM 76X8MM 3000DAN | UN
90532 | SUPORTE TRANSF PST CIRC ACO GALV 270MM 76X8MM 3000DAN | UN
3037 | SUPORTE TRANSFORM POSTE CIRC SAE1020 225MM | PC
312 | SUPORTE TRANSFORM POSTE CIRC SAE1020 240MM | PC
3039 | SUPORTE TRANSFORM POSTE CIRC SAE1020 255MM | PC
4088 | TERMINAL COMPRESSAO ANEL TUB 12,0X 32,00MM 10,00MM2 | PC
3146 | TERMINAL ESP 2F 336,4MCM 336,4-556,5MCM | PC
90064 | TRANSF DISTR AER OMI 1F/N 19,919KV 254/127V 10KVA CL2 5TP | UN
90065 | TRANSF DISTR AER OMI 1F/N 19,919KV 254/127V 15KVA CL2 5TP | UN
90066 | TRANSF DISTR AER OMI 1F/N 19,919KV 254/127V 25KVA CL2 5TP | UN
90067 | TRANSF DISTR AER OMI 1F/N 19,919KV 254/127V 5KVA CL2 5TP | UN
90094 | TRANSF DISTR AER OMI 1F/N 7,969KV 254/127V 10KVA CL2 5TP | UN
90095 | TRANSF DISTR AER OMI 1F/N 7,969KV 254/127V 15KVA CL2 5TP | UN
90096 | TRANSF DISTR AER OMI 1F/N 7,969KV 254/127V 25KVA CL2 5TP | UN
90097 | TRANSF DISTR AER OMI 1F/N 7,969KV 254/127V 5KVA CL2 5TP | UN
90048 | TRANSF DISTR AER OMI 3F 13,8KV 220/127V 112,5KVA CL2 4TP | UN
90049 | TRANSF DISTR AER OMI 3F 13,8KV 220/127V 150KVA CL2 4TP | UN
90050 | TRANSF DISTR AER OMI 3F 13,8KV 220/127V 15KVA CL2 4TP | UN
90051 | TRANSF DISTR AER OMI 3F 13,8KV 220/127V 225KVA CL2 4TP | UN
90053 | TRANSF DISTR AER OMI 3F 13,8KV 220/127V 30KVA CL2 4TP | UN
90054 | TRANSF DISTR AER OMI 3F 13,8KV 220/127V 45KVA CL2 4TP | UN
90055 | TRANSF DISTR AER OMI 3F 13,8KV 220/127V 75KVA CL2 4TP | UN
90082 | TRANSF DISTR AER OMI 3F 34,5KV 220/127V 45KVA CL2 4TP | UN
90083 | TRANSF DISTR AER OMI 3F 34,5KV 220/127V 75KVA CL2 4TP | UN

## FECHAMENTO (hidden)
Serviços Emergenciais Linha Viva | [12 empty] | 0 | 0 | 0
LOTE ENVIADO | DATA ENVIO LOTE | Nº CONTRATO | DATA EXECUÇÃO | EQUIPE | IDENTIFICAÇÃO EQUIPAMENTO | CODIGO ACIONAMENTO | INTERVENÇÃO ACIONAMENTO | NOTA DO SGM | APOIO A ENG LM | CÓDIGO EXTERNO | ENG LV | OS SECUNDARIA | VALOR | VALOR FISCAL | DIFERENÇA | Nº DA OBRA EMERGENCIAL | OBSERVAÇÕES ENERGISA | OBSERVAÇÕES DINAMO
2022-05-26 | 2022-05-26 | 2022000901 | 2022-05-17 | E-10 | 41378876 | Gustavo | 8916858006 |  | SIM |  | ENG LV CBO1 | EMT-RD-ME 6042/2022 | 0 |  | 0
0

## Mão de Obra (hidden)
295.9176
CÓDIGOS SIAGO | CÓDIGOS SGM | DESCRIÇÃO BÁSICA | UNIDADE | T/H | R$
92525 | I6770 | SERV. EMERG. HORARIO COMERCIAL - ADICIONAL 12% |  | 0.02 | 1
6046 |  | DESAT CHAVE FUSIVEL 3 OP < 34,5 KV |  | 6 | 38.28
6071 |  | INST CHAVE FUSIVEL < 34,5 KV LM |  | 0.06 | 95.72
6073 |  | INST CHAVE FUSIVEL 3 OP < 34,5 KV |  | 0.01 | 124.44
6074 |  | INST CHAVE FUSIVEL 3 OP => 34,5 KV |  | 0.02 | 124.44
6083 |  | INST PARA-RAIOS RD => 34,5 KV LM |  | 0.01 | 95.72
6137 |  | LIMP FAIXA SERVIDAO MECANIZADA |  | 0.37 | 2758.72
6220 |  | INST CAIXA MED CPREDE 1 MEDID ELETROM LM |  | 0.42 | 143.58
6227 |  | DESAT CX MED CP-REDE P/ 3 OU 4 MEDID LM |  | 0.42 | 191.44
6235 |  | INST CONEC RD SEC LM |  | 1.19 | 9.58
6252 |  | SERV AB/FEC VAL ATER EM TERRA |  | 0.36 | 17.23
6281 |  | DESAT ESTAI ANCORA CHUMBADO ROCHA LM |  | 0.43 | 95.72
6298 |  | DESAT RAMAL SERVICO TRIFASICO LM |  | 1 | 19.14
6317 |  | DISTR PST RUR LM |  | 0.35 | 287.17
6325 |  | INST ESTRUTURA PRIM HS LM |  | 0.06 | 478.61
6332 |  | INST SAPATA PANTANO COM MANILHA |  | 0.5 | 1435.83
6344 |  | ABRIR CAVA ROCHA USO EXPLOS EQUIP LM |  | 0.5 | 1359.25
6346 |  | DESAT EST PRIM N4/B4/T4 LM |  | 2 | 191.44
6352 |  | DESAT CONECTOR NA BT LM |  | 0.79 | 9.58
6355 |  | DESAT EST SEC EM REDE MULTIPLEXADA LM |  | 1.04 | 14.36
6367 |  | SERV OFIC DESAT ESTAI POSTE-ESTRUT LM |  | 0.93 | 95.72
6373 |  | DESAT EST PRIM HT LM |  | 1.04 | 574.33
6377 |  | EFET LEVANTAM GEOREF RDR LM |  | 0.5 | 215.38
6381 |  | EMEND CABO MENS REDE COMPACTA LM |  | 2 | 95.72
6389 |  | INST ESTR PRIM N3/B3/T3 LM |  | 2 | 478.61
6396 |  | INST BANCO CAPACITOR 300KVAR LM |  | 1.14 | 1079.75
6403 |  | INST EST SEC EM REDE MULTIPLEXADA LM |  | 1.5 | 47.86
6427 |  | INST ESPACADOR LOSANG 35A185MM² LM |  | 0.53 | 95.72
6432 |  | INST ISOLADOR PINO TANGENTE LM |  | 0.93 | 47.86
6436 |  | REINST CH MONO FACA LM |  | 0.3 | 124.44
6441 |  | REAP PARAFUSO ESTRUT PRIM LM |  | 0.3 | 47.86
6442 |  | REEMB ATEST ALINH POR RUA LM |  | 1 | 47.86
6455 |  | DESAT CRUZAMENTO AEREO MT FLY TAP LM |  | 1 | 38.28
6470 |  | EST ILUM DESAT LUMIN SIMPLES LM |  | 0.5 | 47.86
6502 |  | SUBST MAO FRANCESA LM |  | 0.29 | 38.29
6524 |  | REINST RAMAL SERVICO CONSUM MONOF LM |  | 0.32 | 46.91
6599 |  | REINST REGULADOR TENSAO MONOPOLAR LM |  | 0.29 | 1107.51
6604 |  | DESAT CABO AL NU =<2/0AWG LM |  | 0.32 | 765.78
6608 |  | DESAT POSTE ATE 13 <69KV MANUAL LM |  | 4.5 | 430.75
6610 |  | REMAN TRANSF TRIF LM |  | 1.7 | 1340.11
6629 |  | DESAT EST PRIM P2,PT2 LM |  | 1.51 | 287.17
6632 |  | INST CABO ALUM NU > 2/0 LM |  | 1.19 | 2680.22
6645 |  | VISIT PREV CANT OBRA EXTE MENO OU=0,5KM |  | 0.11 | 217.28
6676 |  | SERV TEC LV EMENDAR COND PRIMAR PROTEG |  | 0.35 | 313.9
6681 |  | INST BANCO CAPACITOR 600KVAR LV |  | 2 | 841.23
6691 |  | INST CONEC RD SEC LV |  | 1.91 | 31.39
6697 |  | INST ESTR PRIM CE1 LV |  | 3 | 354.71
6710 |  | INSTAL ESTR PRIM N3-2/M3-2/N2-3/M2-3 LV |  | 0.79 | 458.29
6714 |  | INST EST SEC EM REDE CONVENCIONAL LV |  | 0.2 | 178.93
6721 |  | INST OLHAL LV |  | 0.02 | 87.89
6724 |  | INST POSTE ACIMA DE 13 M LV |  | 0.03 | 1412.53
6734 |  | REAPERT CONEXOES SECUNDARIAS LV |  | 0.6 | 31.39
6736 |  | SERV TEC LV REFAZER AMARRACAO DE MT |  | 0.28 | 141.25
6740 |  | REMAN BANCO CAPACIT 900 KVAR < 69 KV LV |  | 2.68 | 502.23
6769 |  | DESAT CABO AL NU PRIM CA/CAA 4A1/0 LV |  | 0.48 | 3.14
6782 |  | DESAT ESTRUTURA PRIM U4 LV |  | 0.48 | 313.9
6795 |  | DESAT ISOLADOR PINO TANGENTE LV |  | 0.55 | 91.02
6800 |  | DESAT POSTE DE 8,5 ATE 13 M LV |  | 1.3 | 533.62
6805 |  | SUBST BARRAMENTO DE PARA-RAIOS |  | 1.3 | 188.33
6807 |  | SUBST CHAVE FUSIV RELIG <34,5KV LV |  | 0.1 | 533.62
6815 |  | SUBST CRUZ 2 DE 2000-2400MM EST TP 4 LV |  | 0.4 | 301.33
6841 |  | SERV TEC LV MONTAR PLATAFORMA |  | 2 | 470.84
6907 |  | REINST CRUZAMENTO AEREO FLY TAP BT LM |  | 0.2 | 26.8
6938 |  | REINST ESTRUTURA SECUNDARIA CONVENCIONAL |  | 0.2 | 100.5
7174 |  | RET ESTAI DE QUALQUER TIPO CORD LM |  | 0.35 | 95.72
7292 |  | INST AFAST RD SEC 500MM LM |  | 2.12 | 11.49
7584 |  | REINST ESTRUTURA PRIM CE1/CE1-A LM |  | 0.57 | 201.03
7592 |  | REINST ESTRUTURA PRIM N1/M1/B1 CONC LM |  | 2.5 | 250.79
7953 |  | INST CHAVE FUSIVEL < 34,5KV LV |  | 1.13 | 150.67
92331 |  | INST CH SECC S/LAM TER MONO MAN <69KV - LV |  | 1.13 | 172.64
92325 |  | KM RODADO EM DESLOCAMENTO PARA OUTRA REGIONAL (POR COLABORADOR) - LM - KM |  | 1.13 | 1.92
60163 |  | VISITA IMPRODUTIVA - SEM ATUAÇÃO |  | 1.28 | 1
67000 |  | MOBILIZAÇÃO E DESMOBILIZAÇÃO EQUIPE |  | 1.46 | 574.33
6102 |  | SUBST PARA-RAIO RD <34,5KV LV |  | 2.84 | 166.37
6129 |  | LIMP FAIXA VEGETACAO DENSA |  | 2.84 | 2105.89
6133 |  | DISP H-MAQ P/EXEC SERV LM |  | 2.11 | 974.45
6182 |  | SERVIÇO EXCLUSIVO DE PODA DE ARVORE URB/RUR S/RECOLHA |  | 0.7 | 47.86
6196 |  | INST PADR ENERG TRIF T5/T6/T7-INDIR LM |  | 1.28 | 1531.56
6210 |  | EFET RECUPER CX CP REDE LM |  | 0.8 | 7.66
6213 |  | DESAT MED EM CAIXA CP-REDE TRIFASICO LM |  | 0.8 | 119.66
6221 |  | INST CAIXA MED CP-REDE CONEX/RAMAIS LM |  | 2 | 339.81
6225 |  | CONFECC BASE CONC SIMPLES |  | 2 | 1340.11
6233 |  | INST CINTA CX CP REDE PST LM |  | 0.4 | 47.86
6243 |  | INST POSTE ATE 13M <69KV GUIN LM |  | 0.36 | 287.17
6247 |  | EST ILUM INST LUMIN SIMPLES LM |  | 0.4 | 239.31
6285 |  | DESAT EST PRIM N3-2/M3-2/N2-3/M2-3 LM |  | 0.36 | 191.44
6290 |  | DESAT REGUL NA REDE MT LM |  | 0.96 | 287.17
6336 |  | REINST POSTE ACIMA DE 13M LM |  | 0.28 | 604.01
6340 |  | REINST TRANSF DIST TRIFASICO LM |  | 0.36 | 939.99
6343 |  | SERV OFIC APRUMAR PST LM |  | 4.5 | 95.72
6345 |  | ABRIR CAVA ROCHA SEM USO EXPLOSIVO LM |  | 1.7 | 382.89
6347 |  | DESAT EST PRIM P1,PT1,PTA1 LM |  | 2.11 | 86.15
6379 |  | ELAB PLANO CONTR AMB C/DES LM |  | 2.9 | 1435.83
6391 |  | INST ESTR PRIM N3-2/M3-2/N2-3/M2-3 LM |  | 0.35 | 478.61
6394 |  | INST ESTR PRIM P3 LM |  | 8 | 574.33
6395 |  | INST ESTR PRIM P4 LM |  | 11 | 574.33
6400 |  | INST ESTR PRIM U1/U2 LM |  | 1.46 | 76.58
6401 |  | INST ESTR PRIM U3/U4 LM |  | 0.2 | 191.44
6405 |  | INST COBERTURA REDE MT/FASE LM |  | 1.34 | 143.58
6412 |  | INSPEC ESTR RDR P/MANUT PREV LM |  | 0.48 | 26.8
6416 |  | INST ESCORA SUBSOLO PST A IMPLANT-02 ESC |  | 0.48 | 143.58
6421 |  | INST ESTAI ANCORA CAVA SIMPLES LM |  | 0.5 | 478.61
6425 |  | INST POSTE ACIMA 13M LM |  | 0.45 | 430.75
6431 |  | INST ISOLADOR PINO FIM DE REDE LM |  | 0.1 | 47.86
6462 |  | INST EMENDA COND C/LUVA PREF LM |  | 1.6 | 57.44
6469 |  | ESTRUT ILUM REMANEJAR LUMIN SIMPLES LM |  | 1.7 | 287.17
6472 |  | INST MAO FRANC LM |  | 1.7 | 19.14
6482 |  | SERV TRANSFORMAR TIPO N2 PARA N1 |  | 15 | 47.86
6525 |  | REINST RAMAL SERVICO CONSUM TRIFASICO LM |  | 1.3 | 46.91
6530 |  | REINST PARA-RAIO RD > = 34,5KV LM |  | 1.3 | 124.44
6538 |  | DESAT EST PRIM N3-CE LM |  | 1.3 | 191.44
6574 |  | INST ESTR PRIM CE1-C LM |  | 0.2 | 191.44
6583 |  | INST ESTR PRIM DN2 LM |  | 0.4 | 478.61
6596 |  | INST SAPATA PANTANO COM TORA |  | 1.3 | 1435.83
6615 |  | SUBST PARA-RAIO < 34,5 kV LM |  | 6 | 124.44
6641 |  | SERV PROJ INSPECIONAR REDE RURAL KM |  | 6 | 32.55
6644 |  | VISIT PREV CANT OBRA EXTE MAIO QUE 0,5KM |  | 14 | 261.33
6712 |  | INST EST PRIM N4/N4-E/M4/B4/B4-E C CH LV |  | 10 | 665.45
6718 |  | INST ISOLADOR PILAR LV |  | 14 | 113
6723 |  | INST POSTE ATE 13M <69KV GUIN LV |  | 1.6 | 533.62
6731 |  | SERV TEC LV REAP REGULAR CHAVE SECCION |  | 1.6 | 78.47
6733 |  | REAPERT CONEXOES PRIMARIAS LV |  | 1.6 | 141.25
6739 |  | REMAN BANCO CAPACIT 600 KVAR < 69 KV LV |  | 0.5 | 502.23
6743 |  | REMAN CH FUSIVEL < 34,5 KV LV |  | 1.7 | 408.07
6745 |  | REMAN CH FUS MONO < 34,5 KV RELIG LV |  | 1.7 | 533.62
6747 |  | REMAN ESPACADOR NA REDE BT LV |  | 1.3 | 81.61
6748 |  | REMAN CADEIA ISOLADOR DISCO REDE LV |  | 1.3 | 156.95
6765 |  | DESAT CH 1P DS CARG-NR-MAN 3PC =>69KV LV |  | 1.3 | 131.83
6770 |  | DESAT CABO AL CA PROTEG 185MM2 LV |  | 15 | 6.28
6774 |  | DESAT SEPARADOR VERTICAL 50/185MM² LV |  | 0.26 | 109.87
6775 |  | DESAT EST PRIM CE1 LV |  | 1.3 | 156.95
6783 |  | DESAT ESTRUTURA PRIM U1 LV |  | 1.3 | 94.17
6784 |  | DESAT ESTRUTURA PRIM U2 LV |  | 6 | 94.17
6788 |  | DESAT ESTR PRIM N3/N3-E/M3/B3/B3-E LV |  | 14 | 291.92
6790 |  | DESATIVAR ESTRUT PRIM N1 COM MUFLA LV |  | 14 | 247.97
6802 |  | DESAT REGUL TENSAO NA REDE MT |  | 10 | 473.98
6804 |  | DESAT TRANSF DISTRIBUIC AEREO 1F LV |  | 14 | 627.79
6809 |  | SUBST CONDUTORES ISOL BAR TRANSFORMADOR |  | 2 | 78.48
6813 |  | SUBST CRUZ 2 DE 2000-2400MM EST TP 2 LV |  | 6 | 204.04
6834 |  | IDENTIFICAR SEQUENCIA FASES EM ALIM LV |  | 0.36 | 87.89
6854 |  | REINST CHAVE FUSIVEL > = 34,5KV LV |  | 1.6 | 408.07
6858 |  | DESAT CONECT E/OU TERM < 69 KV LV |  | 2.24 | 34.53
6887 |  | DESAT CB AL MULT TODOS LM |  | 0.45 | 1914.44
6917 |  | REINST ESTAI CRUZETA A CRUZETA LM |  | 0.45 | 218.25
6926 |  | REINST ESTRUTURA PRIM CE4 LM |  | 0.28 | 804.06
6948 |  | REINST CONDUT AL ATE 2/0 AWG INCLUS LM |  | 1.43 | 1943.17
6975 |  | REINST AFASTADOR 500MM LM |  | 0.72 | 11.49
7141 |  | DESAT EST N4, M4, B4 CRZ CONC LM |  | 0.2 | 287.17
7204 |  | DESAT N2, M2, B2 CRZ DE CONC LM |  | 0.02 | 71.8
7295 |  | INST AMARRACAO MT/BT LM |  | 1 | 5.75
7524 |  | REINS N2, M2, B2 CRZ DE CONC LM |  | 0.6 | 250.79
7531 |  | REINST N4, M4, B4 CRZ CONC LM |  | 0.6 | 627.94
7580 |  | REINST ESTR. PRIM – T4 E TE CRZ CONC LM |  | 1.5 | 1003.16
7886 |  | SERV SUBST ESTRUTURA TIPO4 C/CH FUSIV LV |  | 0.45 | 87.89
92322 |  | KM RODADO EM DESLOCAMENTO PARA OUTRA REGIONAL (POR COLABORADOR) - LV |  | 0.25 | 3.14
6056 |  | DESAT TRANSF DIST AEREO MONOFASICO LM |  | 0.25 | 191.44
6082 |  | INST PARA-RAIOS RD < 34,5 KV LM |  | 0.1 | 95.72
6092 |  | INST TRANSF DISTRIBUIC AEREO MONO LM |  | 0.45 | 765.78
6093 |  | INST TRANSF DISTRIBUIC AEREO TRIF LM |  | 0.7 | 1052.94
6171 |  | OPER CHAVE FUS AB E FC EMERG LM |  | 1.99 | 47.86
6226 |  | DESAT CX MED CP-REDE CONEX RAMAI UC LM |  | 0.53 | 223.03
6230 |  | DESAT POSTE ATE 13 <69KV GUIND LM |  | 1.74 | 287.17
6244 |  | INST ESTRIBO REDE MT LM |  | 0.6 | 19.14
6246 |  | NIVELAR COND RAMAL SERV LM |  | 0.45 | 47.86
6249 |  | DESAT MED EM CAIXA CP-REDE MONOFAS LM |  | 1 | 67
6280 |  | DESAT CRUZETA SIMPLES LM |  | 0.6 | 95.72
6284 |  | DESAT EST PRIM N3/N3-E/M3/B3/B3-E LM |  | 1.7 | 191.44
6322 |  | INST BANCO CAPACITOR 900KVAR LM |  | 0.6 | 1194.61
6350 |  | DESAT EST PRIM U1/U2 LM |  | 0.25 | 28.72
6354 |  | DESAT EST SEC EM REDE CONVENCIONAL LM |  | 0.45 | 28.72
6363 |  | DESAT AFASTADOR 500MM LM |  | 0.65 | 4.78
6364 |  | DESAT ESPAC LOSANG 35A185MM² LM |  | 0.65 | 95.72
6365 |  | DESAT CRUZETA DUPLA LM |  | 0.85 | 95.72
6366 |  | DESAT EST PRIM CE-1/CE-1A/CE-2 LM |  | 0.96 | 47.86
6368 |  | DESAT EST PRIM CE3/CE4 LM |  | 1.5 | 191.44
6388 |  | INST ESTRUTURA PRIM N2/M2/B2/B2-E LM |  | 3 | 191.44
6402 |  | INST EST SEC EM REDE CONVENCIONAL LM |  | 2.9 | 95.72
6424 |  | INST ESTR PRIM CE1/CE1-A/CE2 LM |  | 3.03 | 191.44
6429 |  | INST ISOLADOR CADEIA LM |  | 0.9 | 47.86
6430 |  | INST ISOLADOR PILAR LM |  | 0.6 | 47.86
6435 |  | REPAR COND C/PREFORM LM |  | 0.6 | 19.14
6451 |  | SERV OFIC RETENS ESTAI POSTE-ESTRUT LM |  | 0.45 | 89.98
6479 |  | REINST CH TRIP OMNI RUPTER ABER CARGA LM |  | 1.5 | 1435.83
6498 |  | REMAN CADEIA ISOLADOR DISCO REDE LM |  | 0.53 | 47.86
6516 |  | REINST ESTRUTURA PRIM T4/TE/T4-T LM |  | 0.53 | 670.05
6522 |  | REINST ESTRUTURA PRIMARIA TIPO P4 LM |  | 0.45 | 482.44
6537 |  | DESAT EST PRIM N3-1/M3-1/B3-1 LM |  | 0.53 | 191.44
6545 |  | SIST ILUM SUBST REATOR EXTERNO LM |  | 0.45 | 19.15
6575 |  | INST ESTR PRIM CE2 LM |  | 0.48 | 191.44
6584 |  | INST ESTR PRIM DN3 LM |  | 0.53 | 478.61
6586 |  | INST ESTR PRIM DN4-SEM CHAVE LM |  | 0.35 | 478.61
6589 |  | INST ESTR PRIM U3-2/U2-3 LM |  | 0.45 | 191.44
6595 |  | INST SAPATA PANTANO COM TAMBOR |  | 1 | 1435.83
6603 |  | NIVELAR COND AT P/FASE LM |  |  | 255.58
6611 |  | REMAN TRANSF MON LM |  |  | 957.23
6653 |  | EST ILUM SUBST LUMIN FECHADA LM |  |  | 143.59
6656 |  | INST ESTRUT PRIM N23/M23/B23 LM |  |  | 478.61
6671 |  | ABERTURA FAIXA VEGETACAO DENSA C/TRATOR |  |  | 6317.67
6679 |  | REINST CRUZAM AER FLY TAP BT JUMP LV |  |  | 62.77
6683 |  | INST CAPACITOR MT MONOPOLAR LV |  |  | 150.67
6688 |  | SERV TEC INST COBERT REDE FASE LV |  |  | 448.87
6690 |  | INST CONECTOR REDE PRIMARIA LV |  |  | 125.55
6693 |  | INST ESPACADOR LOSANG 50/185MM² LV |  |  | 109.87
6695 |  | INST ESTAI CRUZETA A CRUZETA LV |  |  | 784.74
6696 |  | INSTALACAO ESTRIBO EM REDE EXIST AT LV |  |  | 62.78
6699 |  | INST ESTR PRIM CE1-C LV |  |  | 354.71
6704 |  | INST ESTRUTURA PRIM U3/U3-2/U2-3 LV |  |  | 627.79
6709 |  | INST ESTRUTURA PRIM N2/M2/B2/B2-E LV |  |  | 401.79
6720 |  | INST MEDICAO MT CONJUNTO TC E TP LV |  |  | 301.34
6726 |  | INST REGULADOR TENSAO NA REDE MT LV |  |  | 662.32
6732 |  | SERV TEC LV REAP REGULAR CHAVE FUSIVEL |  |  | 78.47
6741 |  | REMAN CH TRIP OLEO TRIP A CAR < 69 KV LV |  |  | 4708.43
6752 |  | REMAN REG TENS MONOPOL <69KV LV |  |  | 4394.54
6787 |  | DESAT ESTRUTURA PRIM N2/M2/B2/B2-E LV |  |  | 291.92
6793 |  | DESAT EST PRIM N3-2/M3-2/N2-3/M2-3 LV 1C |  |  | 247.97
6798 |  | RETIRAR OBJETO ESTRANHO DA REDE LV |  |  | 113
6821 |  | SUBST ESTAI CRUZETA LV |  |  | 470.84
6823 |  | SUBST ISOLADOR DISCO LV |  |  | 166.37
6852 |  | REINST TRANSF DIST TRIFASICO LV |  |  | 4394.54
6877 |  | SERV OFIC INST CABO MENS CORD ACO LM |  |  | 2.2
6893 |  | SERC OFIC SUBS CABO ACO EM ESTAI LM |  |  | 188.56
6906 |  | REINST CRUZAMENTO AEREO FLY TAP MT LM |  |  | 52.64
6943 |  | REINST RELIG NA REDE MT LM |  |  | 1107.51
6949 |  | REINST CONDUTOR ALUM PROT > 95 MM² LM |  |  | 2546.21
7046 |  | DESAT PADRAO CONCR M1/T1 COM ATERRAM LM |  |  | 287.17
7338 |  | INST CRZ DUP BAS DE EQ ESP MAD OU FIB LM |  |  | 318.75
7394 |  | INST ESTR. PRIM – TE E T4 CRZ CONC LM |  |  | 1145.8
7396 |  | INST ESTR. PRIM N4, M4, B4 CRZ CONC LM |  |  | 717.92
7635 |  | RET DESMANTELAR ATER LM |  |  | 67
91024 |  | Transporte de postes com carreta por KM |  |  | 12.44
92330 |  | INST CHAVE FUSIVEL 3 OP < 34,5 KV - LV |  |  | 408.07
4595 |  | Alteração de US - Item a ser utilizado para pagamento da diferença na medição de mão de obra quando houver ajuste no valor da US. |  |  | 1
92328 |  | SERV TRANSFORMAR TIPO N1 PARA N2 - LV |  |  | 219.72
92323 |  | DIÁRIA HOSPEDAGEM ALIMENTAÇÃO FORA DA REGIONAL (POR COLABORADOR) - LV |  |  | 269.95
92327 |  | DIÁRIA HOSPEDAGEM ALIMENTAÇÃO FORA DA REGIONAL (POR COLABORADOR) - LM - UN |  |  | 235.47
6042 |  | DESAT CHAVE FUSIVEL < 34,5 KV LM |  |  | 28.72
6047 |  | DESAT CHAVE FUSIVEL 3 OP => 34,5 KV |  |  | 38.28
6216 |  | INS RAMAL ENTR C/ELETR CX CP RD LM |  |  | 114.86
6224 |  | ABRIR CAVA EM TERRA NORMAL |  |  | 143.58
6228 |  | DESAT CX MED CP-REDE P/1 MEDIDOR LM |  |  | 95.72
6239 |  | INST MED EM CAIXA CP-TRAFO LM |  |  | 239.31
6250 |  | INST RAMAL SERVICO MONOFASICO LM |  |  | 47.86
6286 |  | DESAT EST PRIM N3-N3/M3-M3 LM |  |  | 191.44
6289 |  | DESAT POSTE ACIMA 13 LM |  |  | 430.75
6294 |  | ABER-FECH VALETA RECOM PISO CALCADA LM |  |  | 47.86
6333 |  | LANCAR COND ELETR SUBTER LM |  |  | 4.78
6338 |  | REINST POSTE DE 8,5 ATE 13M LM |  |  | 409.99
6348 |  | DESAT EST PRIM P3 LM |  |  | 287.17
6357 |  | DESAT ESPAC RD BT LM |  |  | 4.78
6359 |  | DESAT MAO FRANC LM |  |  | 19.14
6375 |  | DESAT ESTRUTURA PRIM N2/M2/B2/B2-E LM |  |  | 47.86
6378 |  | EFET LOCACAO PST AREA RUR LM |  |  | 143.58
6384 |  | INST CABO AL NU >2/0CA/CAAAWG LM |  |  | 2680.22
6386 |  | INST ESTR PRIM HT LM |  |  | 1148.67
6387 |  | INST ESTRUTURA PRIM N1/M1/B1 LM |  |  | 191.44
6390 |  | INST REGULADOR TENSAO NA REDE MT LM |  |  | 1052.94
6392 |  | INST ESTR PRIM N4/B4/T4 LM |  |  | 478.61
6393 |  | INST ESTR PRIM P1,PT1,PTA1 LM |  |  | 229.73
6408 |  | INST CRUZAMENTO AEREO MT FLY TAP LM |  |  | 38.28
6409 |  | INST CRUZAMENTO AEREO BT FLY TAP LM |  |  | 19.14
6415 |  | INSPEC RDU P/LOCALIZ DEF LM |  |  | 124.44
6417 |  | INST ESCORA SUBSOLO PST EXISTENTE-02 ESC |  |  | 71.8
6418 |  | INST ESPACADOR REDE BT LM |  |  | 14.36
6419 |  | INST ESPAC REDE BT LV |  |  | 62.78
6420 |  | INST MED PADRAO AREA RUR ELETROMECANICO |  |  | 47.86
6426 |  | INST POSTE ATE 13M <69KV MANUAL LM |  |  | 382.89
6433 |  | REMAN REG TENS MONO LM |  |  | 1340.11
6438 |  | PINT NUM PST C/FORNEC MAT LM |  |  | 47.86
6450 |  | REPOSIC CRUZ N3,N4 OU B3,B4,T3/T4 LM |  |  | 574.33
6453 |  | TRAT HST ATERR TR QU LABORGEL/SIMILAR LM |  |  | 95.72
6454 |  | VER SEQU FASE LM |  |  | 71.8
6456 |  | DESAT CRUZAMENTO AEREO BT FLY TAP LM |  |  | 19.14
6468 |  | DESAT CABO AL CA PROTEGIDO =<95MM2 LM |  |  | 1531.56
6473 |  | INST ELETRODUTO REDE SUBTERRANEA TODOS |  |  | 4.78
6478 |  | REMAN BANCO CAPACITOR 900 KVAR LM |  |  | 107.21
6483 |  | SERV TRANSFORMAR TIPO N4 PARA N1 |  |  | 382.89
6513 |  | REINST ESTRUTURA PRIM N4/M4/B4 LM |  |  | 419.25
6521 |  | REINST ESTRUTURA PRIMARIA TIPO P3 LM |  |  | 482.44
6532 |  | DESAT BANCO CAPACITOR 300KVAR LM |  |  | 287.17
6549 |  | INST CAIXA MED CP TRAFO ELETROM LM |  |  | 414.48
6563 |  | INST ISOLADOR PINO LM |  |  | 47.86
6582 |  | INST ESTR PRIM DN1 LM |  |  | 478.61
6661 |  | FORN/INST PLACA DE OBRA |  |  | 5743.33
6692 |  | INST CRUZETA DUPLA LV |  |  | 627.79
6729 |  | SERV TEC LV NIVELAR CRUZ/COLOC BISSETRIZ |  |  | 141.25
6761 |  | DESATIVAR BANCO CAPACITOR 600 KVAR LV |  |  | 599.54
6762 |  | DESATIVAR BANCO CAPACITOR 900 KVAR LV |  |  | 941.69
6785 |  | DESAT ESTRUTURA PRIM HT/HTE LV |  |  | 470.84
6792 |  | DESAT EST PRIM N3-2/M3-2/N2-3/M2-3 LV 2C |  |  | 326.45
6819 |  | SUBST ESPACADOR LOSAN RD MT COMP LV |  |  | 141.26
6839 |  | SUBST CRUZ EST TIPO 2 COM TRANSF LV |  |  | 910.3
6840 |  | SUBST CRUZ EST TIPO 4 COM CH SEC FACA LV |  |  | 951.1
6847 |  | DESAT ISOLADOR DISCO LV |  |  | 156.95
6849 |  | REINST POSTE ACIMA DE 13M LV |  |  | 1883.37
6856 |  | REINST POSTE DE 8,5 ATE 13M LV |  |  | 1883.37
6883 |  | REAP E REG CHAVE FUS LM |  |  | 36.37
6941 |  | REMAN PST MANUAL LM |  |  | 574.33
6973 |  | DESAT IP CJ ILUM PST ORNAM |  |  | 47.86
7037 |  | EFET MANOBRA CHAV FUS AB/FEC LM |  |  | 95.72
7178 |  | DESAT ESTRIBO EM REDE EXISTENTE LM |  |  | 5.75
7189 |  | DESAT ESTRUTURA PRIM CE4 LM |  |  | 191.44
7418 |  | INST JUMPER NA REDE MT/BT LM |  |  | 18.19
10521 |  | SERV INSPECAO EM REDE RURAL LM |  |  | 32.55
10996 |  | SUBST BRACO ANTI-BAL REDE COMPACTA LV |  |  | 141.26
92321 |  | HORA DO COLABORADOR EM DISPONIBILIDADE PARA OUTRA REGIONAL - LV |  |  | 194.61
6128 |  | LIMP FAIXA CERRADO E CAPOEIRA |  |  | 1544
6181 |  | SERVIÇO EXCLUSIVO DE PODA DE ARVORE URB/RUR C/RECOLHA |  |  | 69.88
6217 |  | DESAT MED EM CAIXA CP-TRAFO LM |  |  | 105.3
6240 |  | INST PADR ENERG MONOFASICO LM |  |  | 191.44
6309 |  | INST PARA-RAIOS RD <34,5 KV LM |  |  | 95.72
6318 |  | EMEND COND PRIM PROTEG LM |  |  | 95.72
6330 |  | INST POSTO TRANSF ESTRUT MT2 LM |  |  | 2393.06
6335 |  | PINTAR Nº PATR EQU INST LM |  |  | 47.86
6339 |  | REINST TRANSF DIST AEREO MONOFASICO LM |  |  | 683.45
6356 |  | DESAT ESPAC RD BT LV |  |  | 18.83
6358 |  | DESAT ESPAC VERTL REDE MT COMP LM |  |  | 95.72
6376 |  | DESAT EST PRIM N3/B3/T3 LM |  |  | 191.44
6397 |  | INST BANCO CAPACITOR 600KVAR LM |  |  | 1137.17
6414 |  | INSPEC LDR P/LOCALIZ DEF LM |  |  | 201.02
6428 |  | INST ESTRIBO REDE BT LM |  |  | 9.58
6437 |  | REINST CH MONO FUSIVEL LM |  |  | 124.44
6446 |  | NIVELAR COND TODAS FASES LM |  |  | 765.78
6447 |  | NIVELAR CRUZETA LM |  |  | 47.86
6475 |  | INST CB MENSAG REDE PROTEG CORDO9,5MM LM |  |  | 2680.22
6500 |  | DESAT CABO AL NU CA/CAA >2/0AWG LM |  |  | 957.22
6503 |  | SUBST PORTA FUSIVEL ELO FUSIVEL LM |  |  | 47.86
6519 |  | REINST ESTRUTURA PRIMARIA MRT U1,U2 LM |  |  | 66.06
6520 |  | REINST ESTRUTURA PRIMARIA MRT U3,U4 LM |  |  | 164.64
6580 |  | INST ESTR PRIM CE-CS LM |  |  | 478.61
6609 |  | SIST ILUM SUBST RELE FOTOELETRICO LM |  |  | 19.15
6633 |  | INST CABO ALUM NU =< 2/0AWG LM |  |  | 2201.61
6657 |  | CONST CXS PASS LM |  |  | 287.17
6687 |  | SERV TEC INST COBERTURA REDE BT FASE LV |  |  | 226.01
6700 |  | INST ESTRUTURA PRIM CE3 LV |  |  | 891.46
6701 |  | INST ESTRUTURA PRIM CE4 LV |  |  | 891.46
6705 |  | INST ESTRUTURA PRIM U4 LV |  |  | 627.79
6716 |  | INST ISOLADOR PINO FIM DE REDE LV |  |  | 125.55
6744 |  | REMAN CH FUSIVEL > = 34,5 KV LV |  |  | 408.07
6751 |  | REMAN POSTE < 69 KV COM USO GUIND LV |  |  | 1883.37
6759 |  | REPOSIC CRUZ N3,N4 OU B3,B4,T3/T4 LV |  |  | 1883.37
6777 |  | DESAT ESTRUTURA PRIM CE2 LV |  |  | 156.95
6778 |  | DESAT EST PRIM CE2-CE3 LV |  |  | 627.79
6786 |  | DESAT ESTRUTURA PRIM N1/M1/B1 LV |  |  | 166.36
6794 |  | DESAT ISOLADOR PINO FIM DE REDE LV |  |  | 100.45
6816 |  | SUBST CRUZ DUPLA P BASE EQUIPAM ESPEC LV |  |  | 941.68
6817 |  | SUBST EMENDA DE COND MT NU LV |  |  | 188.33
6820 |  | SUBST CABO ACO EM ESTAI ANCORA LV |  |  | 313.89
6831 |  | SERVICOS TRANSFORMAR ESTR N1 PARA N4 LV |  |  | 624.66
6832 |  | SERVICOS TRANSFORMAR ESTR N2 PARA N1 LV |  |  | 166.36
6843 |  | REINST CAPACITOR MT MONOPOLAR LV |  |  | 502.23
6850 |  | REINST REGULADOR TENSAO NA REDE MT LV |  |  | 4394.54
6951 |  | REINST COND AL SECUND MULTIPLEX TODOS LM |  |  | 5012.97
7029 |  | EFET LOCACAO PST AREA URBANA LM |  |  | 72.75
7038 |  | EFET MED INSTANT TRANSFORM LM |  |  | 124.44
7198 |  | DESAT JUMPER NA REDE MT/BT LM |  |  | 18.19
7395 |  | INST ESTR. PRIM N3, M3, B3 CRZ CONC LM |  |  | 716
7426 |  | INST N2, M2, B2 CRZ DE CONC LM |  |  | 286.21
91023 |  | Transporte de postes com caminhão Toco/truck por KM |  |  | 10.53
92329 |  | INST CHAVE FUSIVEL 3 OP => 34,5 KV - LV |  |  | 408.07
92320 |  | CAVALO MECÂNICO COM CARRETA 2 EIXOS CAPACIDADE DE 24 TON |  |  | 14.36
6072 |  | INST CHAVE FUSIVEL => 34,5KV LM |  |  | 95.72
6170 |  | OPER CHAVE FACA AB E FC EMERG LM |  |  | 47.86
6223 |  | CODIF EQUIP DISTRIBUICAO LM |  |  | 9.58
6234 |  | INST CONEC RD PRIM LM |  |  | 19.14
6241 |  | INST ATER POR HASTE LM |  |  | 47.86
6299 |  | INSPEC POST TRAN RUR LM |  |  | 86.15
6311 |  | INST ISOLADOR DISCO LM |  |  | 47.86
6319 |  | INST EMENDA COND PRIM/SEC NU LM |  |  | 57.44
6329 |  | INST POSTO TRANSF ESTRUT MT1 LM |  |  | 2105.89
6349 |  | DESAT EST PRIM P4 LM |  |  | 287.17
6361 |  | DESAT BANCO CAPACITOR 900KVAR LM |  |  | 287.17
6370 |  | DESAT ISOLADOR PILAR LM |  |  | 47.86
6371 |  | DESAT ISOLADOR PINO FIM DE REDE LM |  |  | 47.86
6372 |  | DESAT ISOLADOR PINO TANGENTE LM |  |  | 47.86
6410 |  | SERV OFIC INST CRUZETA LM |  |  | 191.44
6439 |  | REAP CONEXOES PRIMARIAS LM |  |  | 19.14
6440 |  | REAP CONEXOES SECUNDARIAS LM |  |  | 9.58
6452 |  | SECCIONAR CERCA POR FIO LM |  |  | 9.58
6461 |  | EFET REP CALC COM COM FORNEC MAT LM |  |  | 191.44
6477 |  | REMAN BANCO CAPACITOR 600 KVAR LM |  |  | 153.16
6484 |  | RET RAMAL ENTR C ELETROD CAIXA CP REDE |  |  | 47.86
6486 |  | REMAN BANCO CAPACITOR 300 KVAR LM |  |  | 153.16
6511 |  | REINST ESTRUTURA PRIM N2/M2/B2/B2-E LM |  |  | 167.52
6577 |  | INST ESTR PRIM CE3 LM |  |  | 478.61
6598 |  | REINST CH MONO FUSIVEL 3 OPERACOES LM |  |  | 162.72
6614 |  | NIVELAR COND BT P/FASE LM |  |  | 191.44
6628 |  | DESAT CH SECCIONADORA =>15KV BY PASS LM |  |  | 28.72
6634 |  | INST LACRE MED E/OU CX MED LM |  |  | 95.72
6677 |  | EMEND CABO MENS REDE PROTEGIDA LV |  |  | 188.34
6694 |  | INST SEPARADOR VERTICAL 50/185MM² LV |  |  | 109.87
6698 |  | INST ESTR PRIM CE1-A LV |  |  | 354.71
6702 |  | INST ESTRUTURA PRIM U1 LV |  |  | 251.12
6706 |  | INST ESTRUTURA PRIM HT/HTE LV |  |  | 662.32
6715 |  | INST ISOLADOR DISCO LV |  |  | 125.55
6717 |  | INST ISOLADOR PINO TANGENTE LV |  |  | 113
6737 |  | SERV TEC LV REFAZER AMARRACAO DE BT |  |  | 31.39
6738 |  | REMAN BANCO CAPACIT 300 KVAR < 69 KV LV |  |  | 502.23
6742 |  | REMAN CH SECC FACA >= 15KV LV |  |  | 408.07
6754 |  | REMAN TRANSF DIST MONOFASICO LV |  |  | 3138.96
6760 |  | SERV OFIC DESAT BCO CAPAC 300 KVAR LV |  |  | 502.24
6772 |  | DESAT CRUZ DUPLA P BASE EQUIPAM ESPEC LV |  |  | 313.9
6776 |  | DESAT EST PRIM CE1-A LV |  |  | 156.95
6791 |  | DESAT ESTRUTURA PRIM HS LV |  |  | 357.84
6808 |  | SUBST CHAVE FUSIV UNIP <34,5KV LV |  |  | 188.33
6811 |  | SUBST CRUZ 2 DE 5000MM EST TP HT/HTE LV |  |  | 470.84
6814 |  | SUBST CRUZ 2 DE 2000-2400MM EST TP 3 LV |  |  | 266.81
6825 |  | SUBST ISOLADOR PINO PILAR LV |  |  | 448.87
6827 |  | SUBST ISOLADOR PILAR PILAR LV |  |  | 166.37
6828 |  | SUBST MAO FRANCESA LV |  |  | 150.66
6833 |  | SERVICOS TRANSFORMAR ESTR N4 PARA N1 LV |  |  | 546.18
6844 |  | REINST CHAVE FUSIVEL <34,5KV LV |  |  | 408.07
6848 |  | REINST PARA-RAIO RD > = 34,5KV LV |  |  | 408.07
6855 |  | REINST CH FUSIVEL RELIG > = 34,5KV LV |  |  | 533.62
6861 |  | SUBST CONECTOR NA REDE MT/BT LV |  |  | 141.26
6923 |  | REINST ESTRUTURA PRIM CE2 LM |  |  | 201.03
6955 |  | DESAT CADEIA DE DISCO COMPLETA LM |  |  | 52.64
6972 |  | DESAT EST PRIM TE LM |  |  | 191.44
7043 |  | INST GRAMPO LINHA VIVA COM JUMPER LM |  |  | 28.72
7049 |  | SERV TEC DE LM ATERRAR CERCA LM |  |  | 47.86
7090 |  | DES CRZ DUP BAS EQ ESP CONC LM |  |  | 191.44
7100 |  | DESAT AMARRAÇÃO DE MT / BT NO POSTE LM |  |  | 5.75
7176 |  | DESAT ESTR. PRIM N3, M3, B3 CRZ CONC LM |  |  | 287.17
7186 |  | DESAT ESTRUTURA PRIM CE3 LM |  |  | 191.44
7339 |  | INST CRZ DUP BAS EQ ESP CONC LM |  |  | 638.47
7595 |  | REINST ISOLADOR DE PINO LM |  |  | 44.03
7896 |  | DESAT CHAVE FUS RELIG >= 34,5 KV 1F LV |  |  | 134.97
26376 |  | SERV. EMERG. FORA DO HORARIO COMERCIAL-ADICIONAL 30% |  |  | 1
6043 |  | DESAT CHAVE FUSIVEL => 34,5 KV LM |  |  | 28.72
6055 |  | DESAT PARA-RAIOS RD < 34,5 KV LM |  |  | 28.72
6061 |  | DESAT TRANSF DISTRIBUIC AEREO 3F LM |  |  | 287.17
6062 |  | DESATIVAR CHAVE SECC FACA => 15 KV LM |  |  | 28.72
6151 |  | DESLOC EQUIP PESADA ACIMA 50 KM DA BASE |  |  | 5.75
6155 |  | SERV OFIC PODAR ARVORE RURAL LM |  |  | 67
6195 |  | INST MED MEDIA TENSAO CONJ TCS E TPS |  |  | 1052.94
6229 |  | DESAT CX MED CP-REDE P/6 OU 8 MEDID LM |  |  | 382.89
6288 |  | RET OBJ ESTRANHO REDE LM |  |  | 28.72
6297 |  | DESAT RAMAL SERVICO MONOFASICO LM |  |  | 19.14
6327 |  | INST ESTR PRIM N3-N3/M3-M3 LM |  |  | 478.61
6353 |  | DESAT EST PRIM U3/U4 LM |  |  | 95.72
6360 |  | DESAT BANCO CAPACITOR 600KVAR LM |  |  | 287.17
6362 |  | DESAT CAPACITOR CELULA 50/100KVAR LM |  |  | 57.44
6374 |  | DESAT ESTRUTURA PRIM N1/M1/B1 LM |  |  | 47.86
6382 |  | EMEND CABO MULTIP LM |  |  | 95.72
6383 |  | INST ESTR PRIM CE3/CE4 LM |  |  | 478.61
6385 |  | INST CABO AL NU =<2/0CA/CAAAWG LM |  |  | 2201.61
6398 |  | INST CAPACITOR DE MT MONOPOLAR LM |  |  | 95.72
6399 |  | INST CB AL PROTEG =<95MM² LM |  |  | 4403.22
6413 |  | INSPEC ESTR RDU P/MANUT PREV LM |  |  | 26.8
6434 |  | REMAN RELIG LM |  |  | 1340.11
6448 |  | OPER RELIG/DISJ AB E FC LM |  |  | 47.86
6449 |  | REPOSIC CRUZ N1/N2 OU B1/B2 LM |  |  | 191.44
6459 |  | INST SEPARADOR VERTICAL 50/185MM² LM |  |  | 191.44
6481 |  | SERV TRANSFORMAR TIPO N1 PARA N2 |  |  | 191.44
6523 |  | REINST RAMAL SERVICO CONSUM BIFASICO LM |  |  | 46.91
6540 |  | DESAT ISOLADOR PINO LM |  |  | 15.31
6560 |  | INST ESTAI ANCORA EQUIP S/EXPLOSIVO LM |  |  | 909.36
6572 |  | INST ESPAC REDE BT TUBO DE PVC LM |  |  | 14.36
6573 |  | INST ESTR PRIM CE1-A LM |  |  | 191.44
6635 |  | INST PLACA ALUS LM |  |  | 5743.33
6636 |  | INST SEPARADOR VERTICAL 50/185MM² LM |  |  | 191.44
6665 |  | ABERTURA FAIXA COM PLANTACAO GRAMINEAS |  |  | 684.41
6675 |  | SERV TEC LV EMENDAR CONDUTOR SECUNDAR NU |  |  | 188.34
6678 |  | REINST CRUZAM AER FLY TAP MT JUMP LV |  |  | 125.55
6680 |  | SERV OFIC INST BCO CAPAC 300 KVAR LV |  |  | 703.13
6703 |  | INST ESTRUTURA PRIM U2 LV |  |  | 251.12
6707 |  | INST ESTRUTURA PRIM N1/M1/B1 LV |  |  | 219.72
6708 |  | INSTALACAO ESTRUT PRIM N1 MUFLA LV |  |  | 420.62
6713 |  | INST ESTRUT PRIM N4/N4-E/M4/B4/B4-E LV |  |  | 458.29
6719 |  | SERV TEC INST MAO FRANCESA LV |  |  | 62.78
6725 |  | INST RELIGADOR TENSAO NA REDE MT LV |  |  | 910.29
6727 |  | INST TRANSF DISTRIBUIC AEREO MONO LV |  |  | 2511.16
6730 |  | SERV OFIC PODAR ARVORE URB |  |  | 141.25
6749 |  | REMAN PARA-RAIO < 34,5KV LV |  |  | 408.07
6750 |  | REMAN PARA-RAIO > = 34,5KV LV |  |  | 408.07
6753 |  | REMAN RELIGADOR TRIP NA REDE LV |  |  | 4394.54
6758 |  | REPOSIC CRUZ N1/N2 OU B1/B2 LV |  |  | 627.79
6763 |  | DESAT CAPACITOR MT MONOPOLAR LV |  |  | 116.14
6766 |  | DESAT CHAVE FUS <69KV 1F LV |  |  | 113
6781 |  | DESAT ESTRUTURA PRIM U3/U3-2/U2-3 LV |  |  | 313.9
6789 |  | DESAT ESTRUT PRIM N4/N4-E/M4/B4/B4-E LV |  |  | 326.45
6796 |  | DESAT ISOLADOR PILAR LV |  |  | 91.02
6797 |  | DESATIVAR MAO FRANCESA LV |  |  | 62.78
6799 |  | DESAT PARA-RAIOS RD < 34,5 KV LV |  |  | 100.45
6826 |  | SUBST ISOLADOR PINO TANGENTE LV |  |  | 141.26
6845 |  | REINST CH FUSIVEL RELIG <34,5KV LV |  |  | 533.62
6846 |  | REINST CH TRIP DESLIGAM EM CARGA LV |  |  | 4708.43
6853 |  | REINST CHAVE SECC FACA > =15KV LV |  |  | 408.07
6864 |  | ARRASTAR PST LOC DIS A PT INS LM |  |  | 191.44
6878 |  | INST CB AL MULTIPLEX TODOS LM |  |  | 5233.13
6925 |  | REINST ESTRUTURA PRIM CE3 LM |  |  | 804.06
6947 |  | REINST CONDUT ALUMIN ACIMA DE 2/0 AWG LM |  |  | 2546.21
6950 |  | REINST CONDUTOR ALUM PROT =< 95 MM² LM |  |  | 2546.21
6960 |  | INST ESTR PRIM P2,PT2 LM |  |  | 229.73
7036 |  | EFET MANOBRA CHAV FACA AB/FEC LM |  |  | 95.72
7182 |  | DESAT ESTRUTURA PRIM CE1/CE1-A LM |  |  | 47.86
7183 |  | DESAT ESTRUTURA PRIM CE2 LM |  |  | 47.86
7423 |  | INST N1, M1, B1 CRZ DE CONC LM |  |  | 286.21
7429 |  | INST N2-3 / M2-3 CRZ DE CONC LM |  |  | 717.92
7558 |  | REINST ESP LO / VERT CB 35 A 185 LM |  |  | 180.92
7582 |  | REINST ESTR. PRIM N3, M3, B3 CRZ CONC LM |  |  | 626.97
7640 |  | RET. COND ISOL. DE BAR. DE TRANSF. LM |  |  | 19.14
7801 |  | ABERT DE FAIXA CERRADO/MATA LM |  |  | 1148.67
9433 |  | DESAT CH TRIP O RUP AB CARG 13,8<69KV LM |  |  | 382.89
6069 |  | INST CH SECC S/LAM TER MONO MAN <69KV |  |  | 95.72
6156 |  | PODAR ARV GRANDE LM |  |  | 67
6169 |  | LIMP FAIXA CAMPO-10M LARGURA |  |  | 1052.94
6212 |  | DESAT MED EM CAIXA CP-REDE BIFASICO LM |  |  | 81.36
6242 |  | INST PADR ENERG TRIFASICO LM |  |  | 191.44
6245 |  | REMAN PST C/USO GUIND LM |  |  | 574.33
6253 |  | INST RAMAL SERVICO BIFASICO LM |  |  | 47.86
6254 |  | INST RAMAL SERVICO TRIFASICO LM |  |  | 47.86
6255 |  | EFET MAN CX CP REDE LM |  |  | 124.44
6287 |  | DESAT EST PRI N4/N4E/M4/B4/B4E C/CHAV LM |  |  | 191.44
6291 |  | DESAT RELIGADOR NA REDE MT LM |  |  | 287.17
6295 |  | REEMB ATEST ALINH POR PST LM |  |  | 9.58
6296 |  | DESAT RAMAL SERVICO BIFASICO LM |  |  | 19.14
6315 |  | INST SERV TEC COM BALANC CARGA REDE BT |  |  | 47.86
6316 |  | CONFECC BASE CONC TOTAL / SOLO CIMENTO |  |  | 239.31
6351 |  | DESAT CONECTOR NA REDE MT/BT LM |  |  | 9.58
6369 |  | DESAT ISOLADOR CADEIA LM |  |  | 47.86
6380 |  | ELAB PLANO CONTR AMB S/DES LM |  |  | 1244.39
6411 |  | INST KIT INST ELET RES INT BAIX RENDA LM |  |  | 323.54
6422 |  | INST ESTAI CRUZETA LM |  |  | 239.31
6423 |  | INST PADR ENERG BIFASICO LM |  |  | 191.44
6443 |  | REFAZ AMARR MT LM |  |  | 19.14
6444 |  | REFAZ AMARR BT LM |  |  | 9.58
6445 |  | MUDAR TAP TRANSF LM |  |  | 47.86
6458 |  | INST RELIG TRIP NA REDE MT LM |  |  | 1052.94
6463 |  | REINST PARA-RAIO RD < 34,5KV LM |  |  | 124.44
6466 |  | SERV TEC LM DIST PST OBRA LM (URBANO) |  |  | 287.17
6467 |  | DESAT CABO AL CA PROTEGIDO > 95MM2 LM |  |  | 1914.44
6474 |  | INST CB AL PROTEG >95MM² LM |  |  | 5360.44
6501 |  | SUBST ELO FUSIVEL LM |  |  | 47.86
6506 |  | SUBST PINO PARA ISOLADOR LM |  |  | 47.86
6517 |  | REINST ESTR PRIM TIPO P1, PT1 OU PTA1 LM |  |  | 193.36
6527 |  | SERV TRANSFORMAR TIPO N1 PARA N4 |  |  | 526.47
6579 |  | INST ESTR PRIM CE-CF LM |  |  | 478.61
6581 |  | INST ESTR PRIM CEE-CS LM |  |  | 478.61
6594 |  | INST ESTR PRIM N4/N4E/M4/B4/B4E C/CH LM |  |  | 670.06
6612 |  | PODAR ARVORE LINHA VIVA |  |  | 156.95
6642 |  | EFET LIG RUR FORA REDE REGIONAL ELETROM |  |  | 47.86
6655 |  | REINST SERV TEC ESPACADOR BT LM |  |  | 19.15
6670 |  | DESAT CABO AL NU > 2/0AWG LM |  |  | 957.22
6674 |  | SERV TEC LV EMENDAR CONDUTOR PRIMARIO NU |  |  | 188.34
6682 |  | INST BANCO CAPACITOR 900KVAR LV |  |  | 150.67
6711 |  | INST ESTR PRIM N3/N3-E/M3/B3/B3-E LV |  |  | 401.79
6722 |  | INST PARA-RAIOS RD < 34,5 KV LV |  |  | 113
6728 |  | INST TRANSF DISTRIBUIC AEREO TRIF LV |  |  | 3452.85
6746 |  | REMAN CH FUS MONO > = 34,5 KV RELIG LV |  |  | 533.62
6755 |  | REMAN TRANSF DIST TRIFASICO LV |  |  | 4394.54
6768 |  | DESAT CABO AL NU PRIM CA/CAA 4/0A336 LV |  |  | 6.28
6771 |  | DESAT CABO AL CA PROTEG 50MM2 LV |  |  | 3.14
6773 |  | DESAT ESPAC LOSANG 50/185MM² LV |  |  | 109.87
6779 |  | DESAT ESTRUTURA PRIM CE3 LV |  |  | 627.79
6780 |  | DESAT ESTRUTURA PRIM CE4 LV |  |  | 627.79
6801 |  | DESAT POSTE ACIMA DE 13 M LV |  |  | 1412.53
6803 |  | DESAT RELIGADOR NA REDE MT LV |  |  | 373.54
6806 |  | SUBST CAPACITOR CELULA 50 100 KVAR LV |  |  | 188.33
6812 |  | SUBST CRUZ 1 DE 2000-2400MM EST TP 1 LV |  |  | 204.04
6818 |  | SUBST EMENDA DE COND MT PROTEGIDO LV |  |  | 188.33
6822 |  | SUBST CRUZAM AEREO FLY TAP MT JAMP LV |  |  | 282.51
6824 |  | SUBST ISOLADOR PINO FIM REDE LV |  |  | 141.26
6829 |  | SUBST PORTA FUSIVEL LV |  |  | 109.86
6830 |  | SUBST TERMINAL CHAVE FACA LV |  |  | 141.26
6851 |  | REINST TRANSF DIST MONOFASICO LV |  |  | 3138.96
6859 |  | DESAT CH SECCIONADORA =>15KV BY PASS LV |  |  | 131.83
6884 |  | EFET REP CALC ESPEC COM FORN MAT LM |  |  | 478.61
6889 |  | RET CASA JOAO BARRO LM |  |  | 36.37
6918 |  | REINST ESTAI CON-PST/CRUZ-PST/PST-PST LM |  |  | 218.25
6933 |  | REINST ESTRUTURA PRIM HT/HTE LM |  |  | 1006.05
6982 |  | EFETUAR MEDICAO ATERR TRANSFORMADOR |  |  | 124.44
7135 |  | DESAT CX CP-TRAFO LM |  |  | 124.44
7175 |  | DESAT ESTR. PRIM – TE E T4 CRZ CONC LM |  |  | 287.17
7201 |  | DESAT N1, M1, B1 CRZ DE CONC LM |  |  | 71.8
7540 |  | REINST CADEIA DISCO COMPLETA LM |  |  | 175.17
7895 |  | SERV SUBST ESTRUTURA PRIM HS LV |  |  | 146.26
7954 |  | INST CHAVE FUSIVEL >= 34,5KV LV |  |  | 150.67
8091 |  | INST SUP P/TRANSF <69KV LM |  |  | 38.28
8771 |  | DESAT CH TRIP OLEO ABER CARGA < 69 KV LV |  |  | 373.54
92324 |  | HORA DO COLABORADOR EM DISPONIBILIDADE PARA OUTRA REGIONAL - LM |  |  | 87.11

## PADRAO
|  |  |  | Medição do Serviço Executado pela Equipe de Linha Viva - Construção | [11 empty] | ENG-LV Nº
EQUIPE : |  |  | KM INICIAL : |  | KM FINAL: | KM RODADO: | 0 |  |  | DATA: |  | 0 |  |  |  | OBRA: OS:
ENDEREÇO: | [12 empty] | OS TABLET/EXTERNA:
RESPONSAVEIS PELO SERVIÇO: |  |  |  |  | OPERADOR: |  |  | TIPO DE SERVIÇO: |  | EMERGENCIAL |  |  | ID: |  |  | Cód. Acionamento:
Intervenção:
ALIMENTADOR: |  |  | S/E: |  | CHAVE: | PT: | [9 empty] | Nota SGM:
OBSERVAÇÕES:
CÓDIGO | DESCRIÇÃO MÃO DE OBRA | [7 empty] | UN | VALOR UNITARIO (R$) | [7 empty] | Qtotal | R$
0
0
0
0
0
0
0
0
0
0
0
0
0
0
0
0
SUB-TOTAL: | [18 empty] | 0
26376 |  | SERV. EMERG. FORA DO HORARIO COMERCIAL-ADICIONAL 30% | [12 empty] | ADICIONAL | 0 |  |  | 0
92525 |  | SERV. EMERG. HORARIO COMERCIAL - ADICIONAL 12% | [12 empty] | ADICIONAL | 0 |  |  | 0
TOTAL | [18 empty] | 0
CÓDIGO | DESCRIÇÃO DO MATERIAL APLICADO | [8 empty] | UN | 0 | [7 empty] | QTDE
0
0
0
0
0
0
0
0
0
0
0
0
0
0
0
CÓDIGO | DESCRIÇÃO DO MATERIAL RETIRADO | [8 empty] | UN | REUTILIZADO NO SERVIÇO |  |  | BOM | SUCATA | DESCARTE | REFORMA |  | QTDE